## MéthodePluies
Direction du Cycle de l'eau
Dimensionnement du dispositif de gestion des eaux pluviales En application du zonage pluvial de Nantes Métropole
Mode d'emploi : les cases à fond gris et vert sont destinées à être renseignées par l'utilisateur de l'outil. Ces informations sont nécessaires pour les calculs . Afin de mieux utiliser l'outil, il est conseillé de lire, l'annexe 3 du rapport intitulé "dispositions du zonage pluvial" disponible sur : www.metropole.nantes.fr
A renseigner à partir des caractéristiques du projet (surfaces du projet)
A choisir suivant zonage pluvial (liste déroulante de choix selon la localisation du projet)
Constantes
Déterminé graphiquement à l'aide du tableur
Calculé automatiquement
Donnée | Calcul | Valeur
Surfaces du projet (S) | Surface totale du projet (St) | S= |  | m² | 0
| Surface imperméabilisée (Simp) | Simp= |  | m²
| Surface partiellement imperméabilisée (SP_imp) | SP_imp |  | m²
| Surface perméable (Svert) | Svert= |  | m²
Coefficient de ruissellement (Cr) | Coefficient de ruissellement variable suivant T | T= | 1m à 50a | 100a
| Coefficient imperméabilisée (Crimp) | Crimp= | 0.9 | 1
| Coefficient partiellement imperméabilisée (CrP_imp) | CrP_imp= | 0.5 | 0.7
| Coefficient non imperméabilisée (Crvert) | Crvert= | 0.2 | 0.3
Rejet (q) | Si rejet , débit autorisé (q) | q= |  | l/s/ha
| Si infiltration, Perméabilité (K) Surface d'infiltration (Sinf) | K= |  | mm/h
|  | K= | 0 | m/s
m²
| Profondeur de la nappe (pf) | pf= |  | m
Période de retour (T) | Coefficients de Montana (a,b) | T=
Débit de fuite (Qf) | Si infiltration, débit : Qfinf = Sinf x K (*) | Qfinf= | #VALUE! | m³/s
| Si rejet au réseau/fossé, débit autorisé : Qfr = qxSx10-7 (**) | Qfr= | 0.001 | m3/s
| Sélectionner la valeur correspondant au mode de gestion des eaux pluviales envisagé : - Soit par infiltration (Qf-inf) - Soit par rejet au réseau (Qf-r) |  | Infiltration
|  | Qf= | #VALUE! | m3/s
Coefficient d'apport (Ca) |  | Ca= | #DIV/0!
Surface active (Sa) | Sa = Ca x S | Sa= | #DIV/0! | m²
|  | Sa= | #DIV/0! | ha
Débit de vidange (Qs) | Qs = 60 000 x Qf (m3/s) / Sa (m²) | Qs= | #VALUE! | mm/min
Hauteur maximale à stocker (Δhmax) | détermination graphique (Cf. abaque) | Δhmax= | 0 | mm
Volume à stocker (Vs) | Vs = 10 x (ΔH) x Sa | Vs= | #DIV/0! | m3
Durée de vidange (Tv) | Tv =Vs (en l) / Qf (en l/s) / 3600 (***) | Tv= | #DIV/0! | h | #DIV/0!
Rappel | 1 ha = 10 000 m²
1 mm = 1 l / m²
1 m3/s = 1 000 l/s
*Débit de fuite par infiltration (Qfinf) | Qf = Sinf x K (S en m²)
pour des fossés ou des noues | Qf = S miroir x K
pour des tranché drainantes, puits d'infiltration ou bassin enterré | Qf = 0.5 x S parois verticales x K
pour des bassin à ciel ouvert enherbé | Qf = S fond du bassin x K
**Débit de fuite maxi.autorisé (Qfr)
Qf général= (3 ou 10) l/s/ha aménagé | Qf = x l/s x S
cas Qf mini. | Qf = 1 l/s
***Durée de vidange (estim.simplifiée) | temps nécessaire pour évacuer l'ensemble du volume stocké à débit considéré constant
T
1 | mois | 3
2 | ans | 10
10
30
50
100
Méthode des pluies (préconisée par le MEDDE/CERTU 2003) : exploitation d'un abaque représentant les courbes de la hauteur précipité h (t, T) pour une période de retour donnée (T) et de l'évaluation des hauteurs d'eaux évacuées (qs.t) en fonction du temps d'évacuation (t). Ce graphique est présenté feuilles suivantes. Le volume à stocker dans le cadre de votre projet (permis de construire ou d’aménager, aménagement de l’espace public…) est à déterminer à partir de cette feuille de calculs. Un projet de construction d’habitation individuelle (PCMI) n’est pas concerné par cette feuille de calculs (ratio de 16l/m² imperméabilisé).
Infiltration
Rejet réseau

## T=1mois
COEFFICIENT DE MONTANA 1982-2020 / 1982-2020
T=1mois | a | b
6min à 54min | 0.882 | 0.546
60 min à 24 h | 1.438 | 0.65
Qs = 60 000 x Qf (m3/s) / Sa (m²) |  |  | #VALUE!
t | h (t) T=1mois | qs.t | Δh | Δhmax= | #VALUE!
0 | 0 | #VALUE! | #VALUE!
6 | 1.9895 | #VALUE! | #VALUE!
12 | 2.7253 | #VALUE! | #VALUE!
18 | 3.2761 | #VALUE! | #VALUE!
24 | 3.7332 | #VALUE! | #VALUE!
30 | 4.1313 | #VALUE! | #VALUE!
36 | 4.4878 | #VALUE! | #VALUE!
42 | 4.8131 | #VALUE! | #VALUE!
48 | 5.1139 | #VALUE! | #VALUE!
54 | 5.3948 | #VALUE! | #VALUE!
60 | 6.0271 | #VALUE! | #VALUE!
66 | 6.2316 | #VALUE! | #VALUE!
72 | 6.4243 | #VALUE! | #VALUE!
78 | 6.6068 | #VALUE! | #VALUE!
84 | 6.7804 | #VALUE! | #VALUE!
90 | 6.9461 | #VALUE! | #VALUE!
96 | 7.1048 | #VALUE! | #VALUE!
102 | 7.2572 | #VALUE! | #VALUE!
108 | 7.4038 | #VALUE! | #VALUE!
114 | 7.5453 | #VALUE! | #VALUE!
120 | 7.682 | #VALUE! | #VALUE!
126 | 7.8143 | #VALUE! | #VALUE!
132 | 7.9425 | #VALUE! | #VALUE!
138 | 8.0671 | #VALUE! | #VALUE!
144 | 8.1881 | #VALUE! | #VALUE!
150 | 8.306 | #VALUE! | #VALUE!
156 | 8.4208 | #VALUE! | #VALUE!
162 | 8.5328 | #VALUE! | #VALUE!
168 | 8.6421 | #VALUE! | #VALUE!
174 | 8.7489 | #VALUE! | #VALUE!
180 | 8.8533 | #VALUE! | #VALUE!
186 | 8.9555 | #VALUE! | #VALUE!
192 | 9.0555 | #VALUE! | #VALUE!
198 | 9.1536 | #VALUE! | #VALUE!
204 | 9.2497 | #VALUE! | #VALUE!
210 | 9.3441 | #VALUE! | #VALUE!
216 | 9.4366 | #VALUE! | #VALUE!
222 | 9.5276 | #VALUE! | #VALUE!
228 | 9.6169 | #VALUE! | #VALUE!
234 | 9.7048 | #VALUE! | #VALUE!
240 | 9.7911 | #VALUE! | #VALUE!
246 | 9.8761 | #VALUE! | #VALUE!
252 | 9.9598 | #VALUE! | #VALUE!
258 | 10.0421 | #VALUE! | #VALUE!
264 | 10.1233 | #VALUE! | #VALUE!
270 | 10.2032 | #VALUE! | #VALUE!
276 | 10.282 | #VALUE! | #VALUE!
282 | 10.3597 | #VALUE! | #VALUE!
288 | 10.4363 | #VALUE! | #VALUE!
294 | 10.5119 | #VALUE! | #VALUE!
300 | 10.5865 | #VALUE! | #VALUE!
306 | 10.6601 | #VALUE! | #VALUE!
312 | 10.7328 | #VALUE! | #VALUE!
318 | 10.8046 | #VALUE! | #VALUE!
324 | 10.8755 | #VALUE! | #VALUE!
330 | 10.9456 | #VALUE! | #VALUE!
336 | 11.0148 | #VALUE! | #VALUE!
342 | 11.0833 | #VALUE! | #VALUE!
348 | 11.1509 | #VALUE! | #VALUE!
354 | 11.2179 | #VALUE! | #VALUE!
360 | 11.284 | #VALUE! | #VALUE!
366 | 11.3495 | #VALUE! | #VALUE!
372 | 11.4143 | #VALUE! | #VALUE!
378 | 11.4784 | #VALUE! | #VALUE!
384 | 11.5418 | #VALUE! | #VALUE!
390 | 11.6046 | #VALUE! | #VALUE!
396 | 11.6668 | #VALUE! | #VALUE!
402 | 11.7284 | #VALUE! | #VALUE!
408 | 11.7894 | #VALUE! | #VALUE!
414 | 11.8497 | #VALUE! | #VALUE!
420 | 11.9096 | #VALUE! | #VALUE!
426 | 11.9688 | #VALUE! | #VALUE!
432 | 12.0276 | #VALUE! | #VALUE!
438 | 12.0858 | #VALUE! | #VALUE!
444 | 12.1435 | #VALUE! | #VALUE!
450 | 12.2007 | #VALUE! | #VALUE!
456 | 12.2573 | #VALUE! | #VALUE!
462 | 12.3136 | #VALUE! | #VALUE!
468 | 12.3693 | #VALUE! | #VALUE!
474 | 12.4246 | #VALUE! | #VALUE!
480 | 12.4794 | #VALUE! | #VALUE!
486 | 12.5338 | #VALUE! | #VALUE!
492 | 12.5877 | #VALUE! | #VALUE!
498 | 12.6412 | #VALUE! | #VALUE!
504 | 12.6943 | #VALUE! | #VALUE!
510 | 12.747 | #VALUE! | #VALUE!
516 | 12.7993 | #VALUE! | #VALUE!
522 | 12.8512 | #VALUE! | #VALUE!
528 | 12.9027 | #VALUE! | #VALUE!
534 | 12.9538 | #VALUE! | #VALUE!
540 | 13.0046 | #VALUE! | #VALUE!
546 | 13.055 | #VALUE! | #VALUE!
552 | 13.105 | #VALUE! | #VALUE!
558 | 13.1547 | #VALUE! | #VALUE!
564 | 13.204 | #VALUE! | #VALUE!
570 | 13.253 | #VALUE! | #VALUE!
576 | 13.3017 | #VALUE! | #VALUE!
582 | 13.35 | #VALUE! | #VALUE!
588 | 13.398 | #VALUE! | #VALUE!
594 | 13.4457 | #VALUE! | #VALUE!
600 | 13.4931 | #VALUE! | #VALUE!
606 | 13.5402 | #VALUE! | #VALUE!
612 | 13.5869 | #VALUE! | #VALUE!
618 | 13.6334 | #VALUE! | #VALUE!
624 | 13.6796 | #VALUE! | #VALUE!
630 | 13.7255 | #VALUE! | #VALUE!
636 | 13.7711 | #VALUE! | #VALUE!
642 | 13.8164 | #VALUE! | #VALUE!
648 | 13.8615 | #VALUE! | #VALUE!
654 | 13.9063 | #VALUE! | #VALUE!
660 | 13.9508 | #VALUE! | #VALUE!
666 | 13.9951 | #VALUE! | #VALUE!
672 | 14.0391 | #VALUE! | #VALUE!
678 | 14.0828 | #VALUE! | #VALUE!
684 | 14.1263 | #VALUE! | #VALUE!
690 | 14.1696 | #VALUE! | #VALUE!
696 | 14.2126 | #VALUE! | #VALUE!
702 | 14.2553 | #VALUE! | #VALUE!
708 | 14.2978 | #VALUE! | #VALUE!
714 | 14.3401 | #VALUE! | #VALUE!
720 | 14.3822 | #VALUE! | #VALUE!
726 | 14.424 | #VALUE! | #VALUE!
732 | 14.4656 | #VALUE! | #VALUE!
738 | 14.507 | #VALUE! | #VALUE!
744 | 14.5482 | #VALUE! | #VALUE!
750 | 14.5892 | #VALUE! | #VALUE!
756 | 14.6299 | #VALUE! | #VALUE!
762 | 14.6704 | #VALUE! | #VALUE!
768 | 14.7108 | #VALUE! | #VALUE!
774 | 14.7509 | #VALUE! | #VALUE!
780 | 14.7908 | #VALUE! | #VALUE!
786 | 14.8305 | #VALUE! | #VALUE!
792 | 14.8701 | #VALUE! | #VALUE!
798 | 14.9094 | #VALUE! | #VALUE!
804 | 14.9485 | #VALUE! | #VALUE!
810 | 14.9875 | #VALUE! | #VALUE!
816 | 15.0262 | #VALUE! | #VALUE!
822 | 15.0648 | #VALUE! | #VALUE!
828 | 15.1032 | #VALUE! | #VALUE!
834 | 15.1414 | #VALUE! | #VALUE!
840 | 15.1795 | #VALUE! | #VALUE!
846 | 15.2173 | #VALUE! | #VALUE!
852 | 15.255 | #VALUE! | #VALUE!
858 | 15.2925 | #VALUE! | #VALUE!
864 | 15.3299 | #VALUE! | #VALUE!
870 | 15.3671 | #VALUE! | #VALUE!
876 | 15.4041 | #VALUE! | #VALUE!
882 | 15.4409 | #VALUE! | #VALUE!
888 | 15.4776 | #VALUE! | #VALUE!
894 | 15.5141 | #VALUE! | #VALUE!
900 | 15.5505 | #VALUE! | #VALUE!
906 | 15.5867 | #VALUE! | #VALUE!
912 | 15.6227 | #VALUE! | #VALUE!
918 | 15.6586 | #VALUE! | #VALUE!
924 | 15.6944 | #VALUE! | #VALUE!
930 | 15.73 | #VALUE! | #VALUE!
936 | 15.7654 | #VALUE! | #VALUE!
942 | 15.8007 | #VALUE! | #VALUE!
948 | 15.8359 | #VALUE! | #VALUE!
954 | 15.8709 | #VALUE! | #VALUE!
960 | 15.9057 | #VALUE! | #VALUE!
966 | 15.9405 | #VALUE! | #VALUE!
972 | 15.975 | #VALUE! | #VALUE!
978 | 16.0095 | #VALUE! | #VALUE!
984 | 16.0438 | #VALUE! | #VALUE!
990 | 16.078 | #VALUE! | #VALUE!
996 | 16.112 | #VALUE! | #VALUE!
1002 | 16.1459 | #VALUE! | #VALUE!
1008 | 16.1797 | #VALUE! | #VALUE!
1014 | 16.2133 | #VALUE! | #VALUE!
1020 | 16.2468 | #VALUE! | #VALUE!
1026 | 16.2802 | #VALUE! | #VALUE!
1032 | 16.3135 | #VALUE! | #VALUE!
1038 | 16.3466 | #VALUE! | #VALUE!
1044 | 16.3796 | #VALUE! | #VALUE!
1050 | 16.4125 | #VALUE! | #VALUE!
1056 | 16.4453 | #VALUE! | #VALUE!
1062 | 16.4779 | #VALUE! | #VALUE!
1068 | 16.5104 | #VALUE! | #VALUE!
1074 | 16.5429 | #VALUE! | #VALUE!
1080 | 16.5751 | #VALUE! | #VALUE!
1086 | 16.6073 | #VALUE! | #VALUE!
1092 | 16.6394 | #VALUE! | #VALUE!
1098 | 16.6713 | #VALUE! | #VALUE!
1104 | 16.7031 | #VALUE! | #VALUE!
1110 | 16.7349 | #VALUE! | #VALUE!
1116 | 16.7665 | #VALUE! | #VALUE!
1122 | 16.798 | #VALUE! | #VALUE!
1128 | 16.8293 | #VALUE! | #VALUE!
1134 | 16.8606 | #VALUE! | #VALUE!
1140 | 16.8918 | #VALUE! | #VALUE!
1146 | 16.9228 | #VALUE! | #VALUE!
1152 | 16.9538 | #VALUE! | #VALUE!
1158 | 16.9847 | #VALUE! | #VALUE!
1164 | 17.0154 | #VALUE! | #VALUE!
1170 | 17.0461 | #VALUE! | #VALUE!
1176 | 17.0766 | #VALUE! | #VALUE!
1182 | 17.107 | #VALUE! | #VALUE!
1188 | 17.1374 | #VALUE! | #VALUE!
1194 | 17.1676 | #VALUE! | #VALUE!
1200 | 17.1978 | #VALUE! | #VALUE!
1206 | 17.2278 | #VALUE! | #VALUE!
1212 | 17.2578 | #VALUE! | #VALUE!
1218 | 17.2876 | #VALUE! | #VALUE!
1224 | 17.3174 | #VALUE! | #VALUE!
1230 | 17.3471 | #VALUE! | #VALUE!
1236 | 17.3766 | #VALUE! | #VALUE!
1242 | 17.4061 | #VALUE! | #VALUE!
1248 | 17.4355 | #VALUE! | #VALUE!
1254 | 17.4648 | #VALUE! | #VALUE!
1260 | 17.494 | #VALUE! | #VALUE!
1266 | 17.5231 | #VALUE! | #VALUE!
1272 | 17.5521 | #VALUE! | #VALUE!
1278 | 17.581 | #VALUE! | #VALUE!
1284 | 17.6099 | #VALUE! | #VALUE!
1290 | 17.6386 | #VALUE! | #VALUE!
1296 | 17.6673 | #VALUE! | #VALUE!
1302 | 17.6959 | #VALUE! | #VALUE!
1308 | 17.7244 | #VALUE! | #VALUE!
1314 | 17.7528 | #VALUE! | #VALUE!
1320 | 17.7811 | #VALUE! | #VALUE!
1326 | 17.8094 | #VALUE! | #VALUE!
1332 | 17.8376 | #VALUE! | #VALUE!
1338 | 17.8656 | #VALUE! | #VALUE!
1344 | 17.8936 | #VALUE! | #VALUE!
1350 | 17.9216 | #VALUE! | #VALUE!
1356 | 17.9494 | #VALUE! | #VALUE!
1362 | 17.9772 | #VALUE! | #VALUE!
1368 | 18.0048 | #VALUE! | #VALUE!
1374 | 18.0324 | #VALUE! | #VALUE!
1380 | 18.06 | #VALUE! | #VALUE!
1386 | 18.0874 | #VALUE! | #VALUE!
1392 | 18.1148 | #VALUE! | #VALUE!
1398 | 18.1421 | #VALUE! | #VALUE!
1404 | 18.1693 | #VALUE! | #VALUE!
1410 | 18.1964 | #VALUE! | #VALUE!
1416 | 18.2235 | #VALUE! | #VALUE!
1422 | 18.2505 | #VALUE! | #VALUE!
1428 | 18.2774 | #VALUE! | #VALUE!
1434 | 18.3042 | #VALUE! | #VALUE!
1440 | 18.331 | #VALUE! | #VALUE!

## T=2ans
COEFFICIENT DE MONTANA Nantes Bouguenais 1982-2020 / 1982-2020
T=10ans | a | b
6min à 42 min | 3.191 | 0.57
48min à 1440min | 4.787 | 0.701
Qs = 60 000 x Qf (m3/s) / Sa (m²) |  |  | #VALUE!
t | h (t) T=1mois | qs.t | Δh | Δhmax= | #VALUE!
0 | 0 | #VALUE! | #VALUE!
6 | 6.895 | #VALUE! | #VALUE!
12 | 9.2891 | #VALUE! | #VALUE!
18 | 11.0584 | #VALUE! | #VALUE!
24 | 12.5146 | #VALUE! | #VALUE!
30 | 13.235 | #VALUE! | #VALUE!
36 | 13.9765 | #VALUE! | #VALUE!
42 | 14.6357 | #VALUE! | #VALUE!
48 | 15.2319 | #VALUE! | #VALUE!
54 | 15.7779 | #VALUE! | #VALUE!
60 | 16.2829 | #VALUE! | #VALUE!
66 | 16.7536 | #VALUE! | #VALUE!
72 | 17.1951 | #VALUE! | #VALUE!
78 | 17.6116 | #VALUE! | #VALUE!
84 | 18.0062 | #VALUE! | #VALUE!
90 | 18.3815 | #VALUE! | #VALUE!
96 | 18.7397 | #VALUE! | #VALUE!
102 | 19.0825 | #VALUE! | #VALUE!
108 | 19.4114 | #VALUE! | #VALUE!
114 | 19.7278 | #VALUE! | #VALUE!
120 | 20.0327 | #VALUE! | #VALUE!
126 | 20.327 | #VALUE! | #VALUE!
132 | 20.6118 | #VALUE! | #VALUE!
138 | 20.8875 | #VALUE! | #VALUE!
144 | 21.155 | #VALUE! | #VALUE!
150 | 21.4148 | #VALUE! | #VALUE!
156 | 21.6674 | #VALUE! | #VALUE!
162 | 21.9133 | #VALUE! | #VALUE!
168 | 22.1529 | #VALUE! | #VALUE!
174 | 22.3866 | #VALUE! | #VALUE!
180 | 22.6147 | #VALUE! | #VALUE!
186 | 22.8375 | #VALUE! | #VALUE!
192 | 23.0553 | #VALUE! | #VALUE!
198 | 23.2684 | #VALUE! | #VALUE!
204 | 23.477 | #VALUE! | #VALUE!
210 | 23.6814 | #VALUE! | #VALUE!
216 | 23.8817 | #VALUE! | #VALUE!
222 | 24.0781 | #VALUE! | #VALUE!
228 | 24.2709 | #VALUE! | #VALUE!
234 | 24.4601 | #VALUE! | #VALUE!
240 | 24.646 | #VALUE! | #VALUE!
246 | 24.8286 | #VALUE! | #VALUE!
252 | 25.0082 | #VALUE! | #VALUE!
258 | 25.1848 | #VALUE! | #VALUE!
264 | 25.3585 | #VALUE! | #VALUE!
270 | 25.5294 | #VALUE! | #VALUE!
276 | 25.6978 | #VALUE! | #VALUE!
282 | 25.8635 | #VALUE! | #VALUE!
288 | 26.0269 | #VALUE! | #VALUE!
294 | 26.1878 | #VALUE! | #VALUE!
300 | 26.3465 | #VALUE! | #VALUE!
306 | 26.5029 | #VALUE! | #VALUE!
312 | 26.6573 | #VALUE! | #VALUE!
318 | 26.8095 | #VALUE! | #VALUE!
324 | 26.9598 | #VALUE! | #VALUE!
330 | 27.1081 | #VALUE! | #VALUE!
336 | 27.2545 | #VALUE! | #VALUE!
342 | 27.3992 | #VALUE! | #VALUE!
348 | 27.542 | #VALUE! | #VALUE!
354 | 27.6831 | #VALUE! | #VALUE!
360 | 27.8226 | #VALUE! | #VALUE!
366 | 27.9605 | #VALUE! | #VALUE!
372 | 28.0967 | #VALUE! | #VALUE!
378 | 28.2315 | #VALUE! | #VALUE!
384 | 28.3647 | #VALUE! | #VALUE!
390 | 28.4965 | #VALUE! | #VALUE!
396 | 28.6269 | #VALUE! | #VALUE!
402 | 28.7559 | #VALUE! | #VALUE!
408 | 28.8836 | #VALUE! | #VALUE!
414 | 29.0099 | #VALUE! | #VALUE!
420 | 29.135 | #VALUE! | #VALUE!
426 | 29.2588 | #VALUE! | #VALUE!
432 | 29.3814 | #VALUE! | #VALUE!
438 | 29.5029 | #VALUE! | #VALUE!
444 | 29.6231 | #VALUE! | #VALUE!
450 | 29.7423 | #VALUE! | #VALUE!
456 | 29.8603 | #VALUE! | #VALUE!
462 | 29.9772 | #VALUE! | #VALUE!
468 | 30.0931 | #VALUE! | #VALUE!
474 | 30.2079 | #VALUE! | #VALUE!
480 | 30.3218 | #VALUE! | #VALUE!
486 | 30.4346 | #VALUE! | #VALUE!
492 | 30.5465 | #VALUE! | #VALUE!
498 | 30.6574 | #VALUE! | #VALUE!
504 | 30.7674 | #VALUE! | #VALUE!
510 | 30.8764 | #VALUE! | #VALUE!
516 | 30.9846 | #VALUE! | #VALUE!
522 | 31.0919 | #VALUE! | #VALUE!
528 | 31.1983 | #VALUE! | #VALUE!
534 | 31.3039 | #VALUE! | #VALUE!
540 | 31.4086 | #VALUE! | #VALUE!
546 | 31.5126 | #VALUE! | #VALUE!
552 | 31.6157 | #VALUE! | #VALUE!
558 | 31.7181 | #VALUE! | #VALUE!
564 | 31.8197 | #VALUE! | #VALUE!
570 | 31.9205 | #VALUE! | #VALUE!
576 | 32.0206 | #VALUE! | #VALUE!
582 | 32.12 | #VALUE! | #VALUE!
588 | 32.2186 | #VALUE! | #VALUE!
594 | 32.3166 | #VALUE! | #VALUE!
600 | 32.4139 | #VALUE! | #VALUE!
606 | 32.5104 | #VALUE! | #VALUE!
612 | 32.6063 | #VALUE! | #VALUE!
618 | 32.7016 | #VALUE! | #VALUE!
624 | 32.7962 | #VALUE! | #VALUE!
630 | 32.8902 | #VALUE! | #VALUE!
636 | 32.9835 | #VALUE! | #VALUE!
642 | 33.0763 | #VALUE! | #VALUE!
648 | 33.1684 | #VALUE! | #VALUE!
654 | 33.2599 | #VALUE! | #VALUE!
660 | 33.3509 | #VALUE! | #VALUE!
666 | 33.4412 | #VALUE! | #VALUE!
672 | 33.531 | #VALUE! | #VALUE!
678 | 33.6203 | #VALUE! | #VALUE!
684 | 33.7089 | #VALUE! | #VALUE!
690 | 33.7971 | #VALUE! | #VALUE!
696 | 33.8847 | #VALUE! | #VALUE!
702 | 33.9718 | #VALUE! | #VALUE!
708 | 34.0583 | #VALUE! | #VALUE!
714 | 34.1444 | #VALUE! | #VALUE!
720 | 34.2299 | #VALUE! | #VALUE!
726 | 34.315 | #VALUE! | #VALUE!
732 | 34.3995 | #VALUE! | #VALUE!
738 | 34.4836 | #VALUE! | #VALUE!
744 | 34.5672 | #VALUE! | #VALUE!
750 | 34.6503 | #VALUE! | #VALUE!
756 | 34.7329 | #VALUE! | #VALUE!
762 | 34.8151 | #VALUE! | #VALUE!
768 | 34.8969 | #VALUE! | #VALUE!
774 | 34.9782 | #VALUE! | #VALUE!
780 | 35.059 | #VALUE! | #VALUE!
786 | 35.1394 | #VALUE! | #VALUE!
792 | 35.2194 | #VALUE! | #VALUE!
798 | 35.299 | #VALUE! | #VALUE!
804 | 35.3781 | #VALUE! | #VALUE!
810 | 35.4569 | #VALUE! | #VALUE!
816 | 35.5352 | #VALUE! | #VALUE!
822 | 35.6131 | #VALUE! | #VALUE!
828 | 35.6907 | #VALUE! | #VALUE!
834 | 35.7678 | #VALUE! | #VALUE!
840 | 35.8445 | #VALUE! | #VALUE!
846 | 35.9209 | #VALUE! | #VALUE!
852 | 35.9969 | #VALUE! | #VALUE!
858 | 36.0725 | #VALUE! | #VALUE!
864 | 36.1477 | #VALUE! | #VALUE!
870 | 36.2226 | #VALUE! | #VALUE!
876 | 36.2971 | #VALUE! | #VALUE!
882 | 36.3713 | #VALUE! | #VALUE!
888 | 36.4451 | #VALUE! | #VALUE!
894 | 36.5185 | #VALUE! | #VALUE!
900 | 36.5916 | #VALUE! | #VALUE!
906 | 36.6644 | #VALUE! | #VALUE!
912 | 36.7368 | #VALUE! | #VALUE!
918 | 36.8089 | #VALUE! | #VALUE!
924 | 36.8807 | #VALUE! | #VALUE!
930 | 36.9522 | #VALUE! | #VALUE!
936 | 37.0233 | #VALUE! | #VALUE!
942 | 37.0941 | #VALUE! | #VALUE!
948 | 37.1646 | #VALUE! | #VALUE!
954 | 37.2347 | #VALUE! | #VALUE!
960 | 37.3046 | #VALUE! | #VALUE!
966 | 37.3742 | #VALUE! | #VALUE!
972 | 37.4434 | #VALUE! | #VALUE!
978 | 37.5124 | #VALUE! | #VALUE!
984 | 37.5811 | #VALUE! | #VALUE!
990 | 37.6494 | #VALUE! | #VALUE!
996 | 37.7175 | #VALUE! | #VALUE!
1002 | 37.7853 | #VALUE! | #VALUE!
1008 | 37.8528 | #VALUE! | #VALUE!
1014 | 37.92 | #VALUE! | #VALUE!
1020 | 37.987 | #VALUE! | #VALUE!
1026 | 38.0537 | #VALUE! | #VALUE!
1032 | 38.1201 | #VALUE! | #VALUE!
1038 | 38.1862 | #VALUE! | #VALUE!
1044 | 38.2521 | #VALUE! | #VALUE!
1050 | 38.3177 | #VALUE! | #VALUE!
1056 | 38.383 | #VALUE! | #VALUE!
1062 | 38.4481 | #VALUE! | #VALUE!
1068 | 38.5129 | #VALUE! | #VALUE!
1074 | 38.5775 | #VALUE! | #VALUE!
1080 | 38.6418 | #VALUE! | #VALUE!
1086 | 38.7058 | #VALUE! | #VALUE!
1092 | 38.7697 | #VALUE! | #VALUE!
1098 | 38.8332 | #VALUE! | #VALUE!
1104 | 38.8966 | #VALUE! | #VALUE!
1110 | 38.9596 | #VALUE! | #VALUE!
1116 | 39.0225 | #VALUE! | #VALUE!
1122 | 39.0851 | #VALUE! | #VALUE!
1128 | 39.1475 | #VALUE! | #VALUE!
1134 | 39.2096 | #VALUE! | #VALUE!
1140 | 39.2715 | #VALUE! | #VALUE!
1146 | 39.3332 | #VALUE! | #VALUE!
1152 | 39.3947 | #VALUE! | #VALUE!
1158 | 39.4559 | #VALUE! | #VALUE!
1164 | 39.5169 | #VALUE! | #VALUE!
1170 | 39.5777 | #VALUE! | #VALUE!
1176 | 39.6383 | #VALUE! | #VALUE!
1182 | 39.6987 | #VALUE! | #VALUE!
1188 | 39.7588 | #VALUE! | #VALUE!
1194 | 39.8188 | #VALUE! | #VALUE!
1200 | 39.8785 | #VALUE! | #VALUE!
1206 | 39.938 | #VALUE! | #VALUE!
1212 | 39.9973 | #VALUE! | #VALUE!
1218 | 40.0564 | #VALUE! | #VALUE!
1224 | 40.1153 | #VALUE! | #VALUE!
1230 | 40.174 | #VALUE! | #VALUE!
1236 | 40.2325 | #VALUE! | #VALUE!
1242 | 40.2908 | #VALUE! | #VALUE!
1248 | 40.3489 | #VALUE! | #VALUE!
1254 | 40.4068 | #VALUE! | #VALUE!
1260 | 40.4645 | #VALUE! | #VALUE!
1266 | 40.522 | #VALUE! | #VALUE!
1272 | 40.5793 | #VALUE! | #VALUE!
1278 | 40.6365 | #VALUE! | #VALUE!
1284 | 40.6934 | #VALUE! | #VALUE!
1290 | 40.7502 | #VALUE! | #VALUE!
1296 | 40.8068 | #VALUE! | #VALUE!
1302 | 40.8632 | #VALUE! | #VALUE!
1308 | 40.9194 | #VALUE! | #VALUE!
1314 | 40.9754 | #VALUE! | #VALUE!
1320 | 41.0313 | #VALUE! | #VALUE!
1326 | 41.087 | #VALUE! | #VALUE!
1332 | 41.1425 | #VALUE! | #VALUE!
1338 | 41.1978 | #VALUE! | #VALUE!
1344 | 41.2529 | #VALUE! | #VALUE!
1350 | 41.3079 | #VALUE! | #VALUE!
1356 | 41.3627 | #VALUE! | #VALUE!
1362 | 41.4174 | #VALUE! | #VALUE!
1368 | 41.4718 | #VALUE! | #VALUE!
1374 | 41.5261 | #VALUE! | #VALUE!
1380 | 41.5803 | #VALUE! | #VALUE!
1386 | 41.6342 | #VALUE! | #VALUE!
1392 | 41.688 | #VALUE! | #VALUE!
1398 | 41.7417 | #VALUE! | #VALUE!
1404 | 41.7952 | #VALUE! | #VALUE!
1410 | 41.8485 | #VALUE! | #VALUE!
1416 | 41.9017 | #VALUE! | #VALUE!
1422 | 41.9547 | #VALUE! | #VALUE!
1428 | 42.0075 | #VALUE! | #VALUE!
1434 | 42.0602 | #VALUE! | #VALUE!
1440 | 42.1128 | #VALUE! | #VALUE!

## T=10ans
COEFFICIENT DE MONTANA Nantes Bouguenais 1972-2021 / 1972-2021
T=10ans | a | b
6min à 54 min | 4.057 | 0.516
60min à 1182min | 10.075 | 0.748
1188min à 96h | 9.761 | 0.743
Qs = 60 000 x Qf (m3/s) / Sa (m²) |  |  | #VALUE!
t | h (t) T=1mois | qs.t | Δh | Δhmax= | #VALUE!
0 | 0 | #VALUE! | #VALUE!
6 | 9.6567 | #VALUE! | #VALUE!
12 | 13.5061 | #VALUE! | #VALUE!
18 | 16.4345 | #VALUE! | #VALUE!
24 | 18.8898 | #VALUE! | #VALUE!
30 | 21.0442 | #VALUE! | #VALUE!
36 | 22.9856 | #VALUE! | #VALUE!
42 | 24.7661 | #VALUE! | #VALUE!
48 | 26.725 | #VALUE! | #VALUE!
54 | 27.5301 | #VALUE! | #VALUE!
60 | 28.2709 | #VALUE! | #VALUE!
66 | 28.9581 | #VALUE! | #VALUE!
72 | 29.6001 | #VALUE! | #VALUE!
78 | 30.2032 | #VALUE! | #VALUE!
84 | 30.7725 | #VALUE! | #VALUE!
90 | 31.3122 | #VALUE! | #VALUE!
96 | 31.8257 | #VALUE! | #VALUE!
102 | 32.3156 | #VALUE! | #VALUE!
108 | 32.7844 | #VALUE! | #VALUE!
114 | 33.2342 | #VALUE! | #VALUE!
120 | 33.6666 | #VALUE! | #VALUE!
126 | 34.083 | #VALUE! | #VALUE!
132 | 34.485 | #VALUE! | #VALUE!
138 | 34.8734 | #VALUE! | #VALUE!
144 | 35.2495 | #VALUE! | #VALUE!
150 | 35.6139 | #VALUE! | #VALUE!
156 | 35.9677 | #VALUE! | #VALUE!
162 | 36.3114 | #VALUE! | #VALUE!
168 | 36.6457 | #VALUE! | #VALUE!
174 | 36.9712 | #VALUE! | #VALUE!
180 | 37.2884 | #VALUE! | #VALUE!
186 | 37.5978 | #VALUE! | #VALUE!
192 | 37.8998 | #VALUE! | #VALUE!
198 | 38.1948 | #VALUE! | #VALUE!
204 | 38.4833 | #VALUE! | #VALUE!
210 | 38.7654 | #VALUE! | #VALUE!
216 | 39.0416 | #VALUE! | #VALUE!
222 | 39.3121 | #VALUE! | #VALUE!
228 | 39.5772 | #VALUE! | #VALUE!
234 | 39.8371 | #VALUE! | #VALUE!
240 | 40.0921 | #VALUE! | #VALUE!
246 | 40.3423 | #VALUE! | #VALUE!
252 | 40.588 | #VALUE! | #VALUE!
258 | 40.8294 | #VALUE! | #VALUE!
264 | 41.0666 | #VALUE! | #VALUE!
270 | 41.2999 | #VALUE! | #VALUE!
276 | 41.5293 | #VALUE! | #VALUE!
282 | 41.7549 | #VALUE! | #VALUE!
288 | 41.9771 | #VALUE! | #VALUE!
294 | 42.1957 | #VALUE! | #VALUE!
300 | 42.4111 | #VALUE! | #VALUE!
306 | 42.6233 | #VALUE! | #VALUE!
312 | 42.8324 | #VALUE! | #VALUE!
318 | 43.0385 | #VALUE! | #VALUE!
324 | 43.2417 | #VALUE! | #VALUE!
330 | 43.4421 | #VALUE! | #VALUE!
336 | 43.6398 | #VALUE! | #VALUE!
342 | 43.8349 | #VALUE! | #VALUE!
348 | 44.0274 | #VALUE! | #VALUE!
354 | 44.2175 | #VALUE! | #VALUE!
360 | 44.4051 | #VALUE! | #VALUE!
366 | 44.5905 | #VALUE! | #VALUE!
372 | 44.7736 | #VALUE! | #VALUE!
378 | 44.9545 | #VALUE! | #VALUE!
384 | 45.1332 | #VALUE! | #VALUE!
390 | 45.3099 | #VALUE! | #VALUE!
396 | 45.4846 | #VALUE! | #VALUE!
402 | 45.6573 | #VALUE! | #VALUE!
408 | 45.8281 | #VALUE! | #VALUE!
414 | 45.997 | #VALUE! | #VALUE!
420 | 46.164 | #VALUE! | #VALUE!
426 | 46.3294 | #VALUE! | #VALUE!
432 | 46.4929 | #VALUE! | #VALUE!
438 | 46.6548 | #VALUE! | #VALUE!
444 | 46.8151 | #VALUE! | #VALUE!
450 | 46.9737 | #VALUE! | #VALUE!
456 | 47.1307 | #VALUE! | #VALUE!
462 | 47.2862 | #VALUE! | #VALUE!
468 | 47.4403 | #VALUE! | #VALUE!
474 | 47.5928 | #VALUE! | #VALUE!
480 | 47.706 | #VALUE! | #VALUE!
486 | 47.8586 | #VALUE! | #VALUE!
492 | 48.0097 | #VALUE! | #VALUE!
498 | 48.1595 | #VALUE! | #VALUE!
504 | 48.308 | #VALUE! | #VALUE!
510 | 48.4551 | #VALUE! | #VALUE!
516 | 48.601 | #VALUE! | #VALUE!
522 | 48.7456 | #VALUE! | #VALUE!
528 | 48.889 | #VALUE! | #VALUE!
534 | 49.0312 | #VALUE! | #VALUE!
540 | 49.1722 | #VALUE! | #VALUE!
546 | 49.312 | #VALUE! | #VALUE!
552 | 49.4507 | #VALUE! | #VALUE!
558 | 49.5883 | #VALUE! | #VALUE!
564 | 49.7248 | #VALUE! | #VALUE!
570 | 49.8602 | #VALUE! | #VALUE!
576 | 49.9946 | #VALUE! | #VALUE!
582 | 50.1279 | #VALUE! | #VALUE!
588 | 50.2602 | #VALUE! | #VALUE!
594 | 50.3915 | #VALUE! | #VALUE!
600 | 50.5218 | #VALUE! | #VALUE!
606 | 50.6512 | #VALUE! | #VALUE!
612 | 50.7796 | #VALUE! | #VALUE!
618 | 50.9071 | #VALUE! | #VALUE!
624 | 51.0337 | #VALUE! | #VALUE!
630 | 51.1593 | #VALUE! | #VALUE!
636 | 51.2841 | #VALUE! | #VALUE!
642 | 51.408 | #VALUE! | #VALUE!
648 | 51.5311 | #VALUE! | #VALUE!
654 | 51.6533 | #VALUE! | #VALUE!
660 | 51.7746 | #VALUE! | #VALUE!
666 | 51.8952 | #VALUE! | #VALUE!
672 | 52.015 | #VALUE! | #VALUE!
678 | 52.1339 | #VALUE! | #VALUE!
684 | 52.2521 | #VALUE! | #VALUE!
690 | 52.3695 | #VALUE! | #VALUE!
696 | 52.4862 | #VALUE! | #VALUE!
702 | 52.6021 | #VALUE! | #VALUE!
708 | 52.7173 | #VALUE! | #VALUE!
714 | 52.8317 | #VALUE! | #VALUE!
720 | 52.9455 | #VALUE! | #VALUE!
726 | 53.0585 | #VALUE! | #VALUE!
732 | 53.1709 | #VALUE! | #VALUE!
738 | 53.2825 | #VALUE! | #VALUE!
744 | 53.3935 | #VALUE! | #VALUE!
750 | 53.5039 | #VALUE! | #VALUE!
756 | 53.6135 | #VALUE! | #VALUE!
762 | 53.7226 | #VALUE! | #VALUE!
768 | 53.831 | #VALUE! | #VALUE!
774 | 53.9387 | #VALUE! | #VALUE!
780 | 54.0459 | #VALUE! | #VALUE!
786 | 54.1524 | #VALUE! | #VALUE!
792 | 54.2584 | #VALUE! | #VALUE!
798 | 54.3637 | #VALUE! | #VALUE!
804 | 54.4685 | #VALUE! | #VALUE!
810 | 54.5726 | #VALUE! | #VALUE!
816 | 54.6762 | #VALUE! | #VALUE!
822 | 54.7793 | #VALUE! | #VALUE!
828 | 54.8818 | #VALUE! | #VALUE!
834 | 54.9837 | #VALUE! | #VALUE!
840 | 55.0851 | #VALUE! | #VALUE!
846 | 55.1859 | #VALUE! | #VALUE!
852 | 55.2863 | #VALUE! | #VALUE!
858 | 55.3861 | #VALUE! | #VALUE!
864 | 55.4854 | #VALUE! | #VALUE!
870 | 55.5841 | #VALUE! | #VALUE!
876 | 55.6824 | #VALUE! | #VALUE!
882 | 55.7802 | #VALUE! | #VALUE!
888 | 55.8774 | #VALUE! | #VALUE!
894 | 55.9742 | #VALUE! | #VALUE!
900 | 56.0705 | #VALUE! | #VALUE!
906 | 56.1664 | #VALUE! | #VALUE!
912 | 56.2617 | #VALUE! | #VALUE!
918 | 56.3566 | #VALUE! | #VALUE!
924 | 56.451 | #VALUE! | #VALUE!
930 | 56.545 | #VALUE! | #VALUE!
936 | 56.6386 | #VALUE! | #VALUE!
942 | 56.7316 | #VALUE! | #VALUE!
948 | 56.8243 | #VALUE! | #VALUE!
954 | 56.9165 | #VALUE! | #VALUE!
960 | 57.0083 | #VALUE! | #VALUE!
966 | 57.0996 | #VALUE! | #VALUE!
972 | 57.1906 | #VALUE! | #VALUE!
978 | 57.2811 | #VALUE! | #VALUE!
984 | 57.3712 | #VALUE! | #VALUE!
990 | 57.4609 | #VALUE! | #VALUE!
996 | 57.5502 | #VALUE! | #VALUE!
1002 | 57.6391 | #VALUE! | #VALUE!
1008 | 57.7276 | #VALUE! | #VALUE!
1014 | 57.8157 | #VALUE! | #VALUE!
1020 | 57.9035 | #VALUE! | #VALUE!
1026 | 57.9908 | #VALUE! | #VALUE!
1032 | 58.0778 | #VALUE! | #VALUE!
1038 | 58.1644 | #VALUE! | #VALUE!
1044 | 58.2506 | #VALUE! | #VALUE!
1050 | 58.3364 | #VALUE! | #VALUE!
1056 | 58.4219 | #VALUE! | #VALUE!
1062 | 58.5071 | #VALUE! | #VALUE!
1068 | 58.5918 | #VALUE! | #VALUE!
1074 | 58.6763 | #VALUE! | #VALUE!
1080 | 58.7603 | #VALUE! | #VALUE!
1086 | 58.8441 | #VALUE! | #VALUE!
1092 | 58.9274 | #VALUE! | #VALUE!
1098 | 59.0105 | #VALUE! | #VALUE!
1104 | 59.0932 | #VALUE! | #VALUE!
1110 | 59.1756 | #VALUE! | #VALUE!
1116 | 59.2576 | #VALUE! | #VALUE!
1122 | 59.3393 | #VALUE! | #VALUE!
1128 | 59.4207 | #VALUE! | #VALUE!
1134 | 59.5018 | #VALUE! | #VALUE!
1140 | 59.5825 | #VALUE! | #VALUE!
1146 | 59.663 | #VALUE! | #VALUE!
1152 | 59.7431 | #VALUE! | #VALUE!
1158 | 59.8229 | #VALUE! | #VALUE!
1164 | 59.9024 | #VALUE! | #VALUE!
1170 | 59.9816 | #VALUE! | #VALUE!
1176 | 60.0605 | #VALUE! | #VALUE!
1182 | 60.1391 | #VALUE! | #VALUE!
1188 | 60.2174 | #VALUE! | #VALUE!
1194 | 60.2954 | #VALUE! | #VALUE!
1200 | 60.3732 | #VALUE! | #VALUE!
1206 | 60.4506 | #VALUE! | #VALUE!
1212 | 60.5277 | #VALUE! | #VALUE!
1218 | 60.6046 | #VALUE! | #VALUE!
1224 | 60.6812 | #VALUE! | #VALUE!
1230 | 60.7575 | #VALUE! | #VALUE!
1236 | 60.8335 | #VALUE! | #VALUE!
1242 | 60.9093 | #VALUE! | #VALUE!
1248 | 60.9848 | #VALUE! | #VALUE!
1254 | 61.06 | #VALUE! | #VALUE!
1260 | 61.1349 | #VALUE! | #VALUE!
1266 | 61.2096 | #VALUE! | #VALUE!
1272 | 61.2841 | #VALUE! | #VALUE!
1278 | 61.3582 | #VALUE! | #VALUE!
1284 | 61.4321 | #VALUE! | #VALUE!
1290 | 61.5058 | #VALUE! | #VALUE!
1296 | 61.5792 | #VALUE! | #VALUE!
1302 | 61.6523 | #VALUE! | #VALUE!
1308 | 61.7252 | #VALUE! | #VALUE!
1314 | 61.7978 | #VALUE! | #VALUE!
1320 | 61.8702 | #VALUE! | #VALUE!
1326 | 61.9424 | #VALUE! | #VALUE!
1332 | 62.0143 | #VALUE! | #VALUE!
1338 | 62.086 | #VALUE! | #VALUE!
1344 | 62.1574 | #VALUE! | #VALUE!
1350 | 62.2286 | #VALUE! | #VALUE!
1356 | 62.2996 | #VALUE! | #VALUE!
1362 | 62.3703 | #VALUE! | #VALUE!
1368 | 62.4408 | #VALUE! | #VALUE!
1374 | 62.5111 | #VALUE! | #VALUE!
1380 | 62.5811 | #VALUE! | #VALUE!
1386 | 62.6509 | #VALUE! | #VALUE!
1392 | 62.7205 | #VALUE! | #VALUE!
1398 | 62.7899 | #VALUE! | #VALUE!
1404 | 62.859 | #VALUE! | #VALUE!
1410 | 62.928 | #VALUE! | #VALUE!
1416 | 62.9967 | #VALUE! | #VALUE!
1422 | 63.0652 | #VALUE! | #VALUE!
1428 | 63.1334 | #VALUE! | #VALUE!
1434 | 63.2015 | #VALUE! | #VALUE!
1440 | 63.2694 | #VALUE! | #VALUE!
1446 | 63.337 | #VALUE! | #VALUE!
1452 | 63.4044 | #VALUE! | #VALUE!
1458 | 63.4717 | #VALUE! | #VALUE!
1464 | 63.5387 | #VALUE! | #VALUE!
1470 | 63.6055 | #VALUE! | #VALUE!
1476 | 63.6721 | #VALUE! | #VALUE!
1482 | 63.7386 | #VALUE! | #VALUE!
1488 | 63.8048 | #VALUE! | #VALUE!
1494 | 63.8708 | #VALUE! | #VALUE!
1500 | 63.9366 | #VALUE! | #VALUE!
1506 | 64.0023 | #VALUE! | #VALUE!
1512 | 64.0677 | #VALUE! | #VALUE!
1518 | 64.1329 | #VALUE! | #VALUE!
1524 | 64.198 | #VALUE! | #VALUE!
1530 | 64.2629 | #VALUE! | #VALUE!
1536 | 64.3275 | #VALUE! | #VALUE!
1542 | 64.392 | #VALUE! | #VALUE!
1548 | 64.4563 | #VALUE! | #VALUE!
1554 | 64.5204 | #VALUE! | #VALUE!
1560 | 64.5844 | #VALUE! | #VALUE!
1566 | 64.6481 | #VALUE! | #VALUE!
1572 | 64.7117 | #VALUE! | #VALUE!
1578 | 64.7751 | #VALUE! | #VALUE!
1584 | 64.8383 | #VALUE! | #VALUE!
1590 | 64.9013 | #VALUE! | #VALUE!
1596 | 64.9642 | #VALUE! | #VALUE!
1602 | 65.0268 | #VALUE! | #VALUE!
1608 | 65.0893 | #VALUE! | #VALUE!
1614 | 65.1517 | #VALUE! | #VALUE!
1620 | 65.2138 | #VALUE! | #VALUE!
1626 | 65.2758 | #VALUE! | #VALUE!
1632 | 65.3376 | #VALUE! | #VALUE!
1638 | 65.3993 | #VALUE! | #VALUE!
1644 | 65.4608 | #VALUE! | #VALUE!
1650 | 65.5221 | #VALUE! | #VALUE!
1656 | 65.5832 | #VALUE! | #VALUE!
1662 | 65.6442 | #VALUE! | #VALUE!
1668 | 65.705 | #VALUE! | #VALUE!
1674 | 65.7657 | #VALUE! | #VALUE!
1680 | 65.8262 | #VALUE! | #VALUE!
1686 | 65.8865 | #VALUE! | #VALUE!
1692 | 65.9467 | #VALUE! | #VALUE!
1698 | 66.0067 | #VALUE! | #VALUE!
1704 | 66.0666 | #VALUE! | #VALUE!
1710 | 66.1263 | #VALUE! | #VALUE!
1716 | 66.1859 | #VALUE! | #VALUE!
1722 | 66.2453 | #VALUE! | #VALUE!
1728 | 66.3045 | #VALUE! | #VALUE!
1734 | 66.3636 | #VALUE! | #VALUE!
1740 | 66.4225 | #VALUE! | #VALUE!
1746 | 66.4813 | #VALUE! | #VALUE!
1752 | 66.54 | #VALUE! | #VALUE!
1758 | 66.5985 | #VALUE! | #VALUE!
1764 | 66.6568 | #VALUE! | #VALUE!
1770 | 66.715 | #VALUE! | #VALUE!
1776 | 66.773 | #VALUE! | #VALUE!
1782 | 66.8309 | #VALUE! | #VALUE!
1788 | 66.8887 | #VALUE! | #VALUE!
1794 | 66.9463 | #VALUE! | #VALUE!
1800 | 67.0038 | #VALUE! | #VALUE!
1806 | 67.0611 | #VALUE! | #VALUE!
1812 | 67.1183 | #VALUE! | #VALUE!
1818 | 67.1754 | #VALUE! | #VALUE!
1824 | 67.2323 | #VALUE! | #VALUE!
1830 | 67.289 | #VALUE! | #VALUE!
1836 | 67.3457 | #VALUE! | #VALUE!
1842 | 67.4021 | #VALUE! | #VALUE!
1848 | 67.4585 | #VALUE! | #VALUE!
1854 | 67.5147 | #VALUE! | #VALUE!
1860 | 67.5708 | #VALUE! | #VALUE!
1866 | 67.6268 | #VALUE! | #VALUE!
1872 | 67.6826 | #VALUE! | #VALUE!
1878 | 67.7383 | #VALUE! | #VALUE!
1884 | 67.7938 | #VALUE! | #VALUE!
1890 | 67.8492 | #VALUE! | #VALUE!
1896 | 67.9045 | #VALUE! | #VALUE!
1902 | 67.9597 | #VALUE! | #VALUE!
1908 | 68.0147 | #VALUE! | #VALUE!
1914 | 68.0696 | #VALUE! | #VALUE!
1920 | 68.1244 | #VALUE! | #VALUE!
1926 | 68.1791 | #VALUE! | #VALUE!
1932 | 68.2336 | #VALUE! | #VALUE!
1938 | 68.288 | #VALUE! | #VALUE!
1944 | 68.3422 | #VALUE! | #VALUE!
1950 | 68.3964 | #VALUE! | #VALUE!
1956 | 68.4504 | #VALUE! | #VALUE!
1962 | 68.5043 | #VALUE! | #VALUE!
1968 | 68.5581 | #VALUE! | #VALUE!
1974 | 68.6118 | #VALUE! | #VALUE!
1980 | 68.6653 | #VALUE! | #VALUE!
1986 | 68.7187 | #VALUE! | #VALUE!
1992 | 68.772 | #VALUE! | #VALUE!
1998 | 68.8252 | #VALUE! | #VALUE!
2004 | 68.8782 | #VALUE! | #VALUE!
2010 | 68.9312 | #VALUE! | #VALUE!
2016 | 68.984 | #VALUE! | #VALUE!
2022 | 69.0367 | #VALUE! | #VALUE!
2028 | 69.0893 | #VALUE! | #VALUE!
2034 | 69.1418 | #VALUE! | #VALUE!
2040 | 69.1941 | #VALUE! | #VALUE!
2046 | 69.2464 | #VALUE! | #VALUE!
2052 | 69.2985 | #VALUE! | #VALUE!
2058 | 69.3505 | #VALUE! | #VALUE!
2064 | 69.4024 | #VALUE! | #VALUE!
2070 | 69.4542 | #VALUE! | #VALUE!
2076 | 69.5059 | #VALUE! | #VALUE!
2082 | 69.5575 | #VALUE! | #VALUE!
2088 | 69.6089 | #VALUE! | #VALUE!
2094 | 69.6603 | #VALUE! | #VALUE!
2100 | 69.7115 | #VALUE! | #VALUE!
2106 | 69.7627 | #VALUE! | #VALUE!
2112 | 69.8137 | #VALUE! | #VALUE!
2118 | 69.8646 | #VALUE! | #VALUE!
2124 | 69.9154 | #VALUE! | #VALUE!
2130 | 69.9661 | #VALUE! | #VALUE!
2136 | 70.0167 | #VALUE! | #VALUE!
2142 | 70.0672 | #VALUE! | #VALUE!
2148 | 70.1176 | #VALUE! | #VALUE!
2154 | 70.1679 | #VALUE! | #VALUE!
2160 | 70.2181 | #VALUE! | #VALUE!
2166 | 70.2682 | #VALUE! | #VALUE!
2172 | 70.3181 | #VALUE! | #VALUE!
2178 | 70.368 | #VALUE! | #VALUE!
2184 | 70.4178 | #VALUE! | #VALUE!
2190 | 70.4674 | #VALUE! | #VALUE!
2196 | 70.517 | #VALUE! | #VALUE!
2202 | 70.5665 | #VALUE! | #VALUE!
2208 | 70.6158 | #VALUE! | #VALUE!
2214 | 70.6651 | #VALUE! | #VALUE!
2220 | 70.7143 | #VALUE! | #VALUE!
2226 | 70.7633 | #VALUE! | #VALUE!
2232 | 70.8123 | #VALUE! | #VALUE!
2238 | 70.8612 | #VALUE! | #VALUE!
2244 | 70.91 | #VALUE! | #VALUE!
2250 | 70.9586 | #VALUE! | #VALUE!
2256 | 71.0072 | #VALUE! | #VALUE!
2262 | 71.0557 | #VALUE! | #VALUE!
2268 | 71.1041 | #VALUE! | #VALUE!
2274 | 71.1524 | #VALUE! | #VALUE!
2280 | 71.2006 | #VALUE! | #VALUE!
2286 | 71.2487 | #VALUE! | #VALUE!
2292 | 71.2967 | #VALUE! | #VALUE!
2298 | 71.3446 | #VALUE! | #VALUE!
2304 | 71.3925 | #VALUE! | #VALUE!
2310 | 71.4402 | #VALUE! | #VALUE!
2316 | 71.4878 | #VALUE! | #VALUE!
2322 | 71.5354 | #VALUE! | #VALUE!
2328 | 71.5828 | #VALUE! | #VALUE!
2334 | 71.6302 | #VALUE! | #VALUE!
2340 | 71.6775 | #VALUE! | #VALUE!
2346 | 71.7247 | #VALUE! | #VALUE!
2352 | 71.7718 | #VALUE! | #VALUE!
2358 | 71.8188 | #VALUE! | #VALUE!
2364 | 71.8657 | #VALUE! | #VALUE!
2370 | 71.9125 | #VALUE! | #VALUE!
2376 | 71.9593 | #VALUE! | #VALUE!
2382 | 72.0059 | #VALUE! | #VALUE!
2388 | 72.0525 | #VALUE! | #VALUE!
2394 | 72.099 | #VALUE! | #VALUE!
2400 | 72.1454 | #VALUE! | #VALUE!
2406 | 72.1917 | #VALUE! | #VALUE!
2412 | 72.2379 | #VALUE! | #VALUE!
2418 | 72.2841 | #VALUE! | #VALUE!
2424 | 72.3301 | #VALUE! | #VALUE!
2430 | 72.3761 | #VALUE! | #VALUE!
2436 | 72.422 | #VALUE! | #VALUE!
2442 | 72.4678 | #VALUE! | #VALUE!
2448 | 72.5135 | #VALUE! | #VALUE!
2454 | 72.5591 | #VALUE! | #VALUE!
2460 | 72.6047 | #VALUE! | #VALUE!
2466 | 72.6502 | #VALUE! | #VALUE!
2472 | 72.6955 | #VALUE! | #VALUE!
2478 | 72.7408 | #VALUE! | #VALUE!
2484 | 72.7861 | #VALUE! | #VALUE!
2490 | 72.8312 | #VALUE! | #VALUE!
2496 | 72.8763 | #VALUE! | #VALUE!
2502 | 72.9213 | #VALUE! | #VALUE!
2508 | 72.9662 | #VALUE! | #VALUE!
2514 | 73.011 | #VALUE! | #VALUE!
2520 | 73.0557 | #VALUE! | #VALUE!
2526 | 73.1004 | #VALUE! | #VALUE!
2532 | 73.145 | #VALUE! | #VALUE!
2538 | 73.1895 | #VALUE! | #VALUE!
2544 | 73.2339 | #VALUE! | #VALUE!
2550 | 73.2783 | #VALUE! | #VALUE!
2556 | 73.3225 | #VALUE! | #VALUE!
2562 | 73.3667 | #VALUE! | #VALUE!
2568 | 73.4108 | #VALUE! | #VALUE!
2574 | 73.4549 | #VALUE! | #VALUE!
2580 | 73.4989 | #VALUE! | #VALUE!
2586 | 73.5427 | #VALUE! | #VALUE!
2592 | 73.5866 | #VALUE! | #VALUE!
2598 | 73.6303 | #VALUE! | #VALUE!
2604 | 73.674 | #VALUE! | #VALUE!
2610 | 73.7176 | #VALUE! | #VALUE!
2616 | 73.7611 | #VALUE! | #VALUE!
2622 | 73.8045 | #VALUE! | #VALUE!
2628 | 73.8479 | #VALUE! | #VALUE!
2634 | 73.8912 | #VALUE! | #VALUE!
2640 | 73.9344 | #VALUE! | #VALUE!
2646 | 73.9775 | #VALUE! | #VALUE!
2652 | 74.0206 | #VALUE! | #VALUE!
2658 | 74.0636 | #VALUE! | #VALUE!
2664 | 74.1066 | #VALUE! | #VALUE!
2670 | 74.1494 | #VALUE! | #VALUE!
2676 | 74.1922 | #VALUE! | #VALUE!
2682 | 74.2349 | #VALUE! | #VALUE!
2688 | 74.2776 | #VALUE! | #VALUE!
2694 | 74.3201 | #VALUE! | #VALUE!
2700 | 74.3626 | #VALUE! | #VALUE!
2706 | 74.4051 | #VALUE! | #VALUE!
2712 | 74.4474 | #VALUE! | #VALUE!
2718 | 74.4897 | #VALUE! | #VALUE!
2724 | 74.532 | #VALUE! | #VALUE!
2730 | 74.5741 | #VALUE! | #VALUE!
2736 | 74.6162 | #VALUE! | #VALUE!
2742 | 74.6582 | #VALUE! | #VALUE!
2748 | 74.7002 | #VALUE! | #VALUE!
2754 | 74.7421 | #VALUE! | #VALUE!
2760 | 74.7839 | #VALUE! | #VALUE!
2766 | 74.8256 | #VALUE! | #VALUE!
2772 | 74.8673 | #VALUE! | #VALUE!
2778 | 74.9089 | #VALUE! | #VALUE!
2784 | 74.9505 | #VALUE! | #VALUE!
2790 | 74.9919 | #VALUE! | #VALUE!
2796 | 75.0334 | #VALUE! | #VALUE!
2802 | 75.0747 | #VALUE! | #VALUE!
2808 | 75.116 | #VALUE! | #VALUE!
2814 | 75.1572 | #VALUE! | #VALUE!
2820 | 75.1984 | #VALUE! | #VALUE!
2826 | 75.2394 | #VALUE! | #VALUE!
2832 | 75.2805 | #VALUE! | #VALUE!
2838 | 75.3214 | #VALUE! | #VALUE!
2844 | 75.3623 | #VALUE! | #VALUE!
2850 | 75.4031 | #VALUE! | #VALUE!
2856 | 75.4439 | #VALUE! | #VALUE!
2862 | 75.4846 | #VALUE! | #VALUE!
2868 | 75.5252 | #VALUE! | #VALUE!
2874 | 75.5658 | #VALUE! | #VALUE!
2880 | 75.6063 | #VALUE! | #VALUE!
2886 | 75.6468 | #VALUE! | #VALUE!
2892 | 75.6872 | #VALUE! | #VALUE!
2898 | 75.7275 | #VALUE! | #VALUE!
2904 | 75.7678 | #VALUE! | #VALUE!
2910 | 75.808 | #VALUE! | #VALUE!
2916 | 75.8481 | #VALUE! | #VALUE!
2922 | 75.8882 | #VALUE! | #VALUE!
2928 | 75.9282 | #VALUE! | #VALUE!
2934 | 75.9682 | #VALUE! | #VALUE!
2940 | 76.008 | #VALUE! | #VALUE!
2946 | 76.0479 | #VALUE! | #VALUE!
2952 | 76.0877 | #VALUE! | #VALUE!
2958 | 76.1274 | #VALUE! | #VALUE!
2964 | 76.167 | #VALUE! | #VALUE!
2970 | 76.2066 | #VALUE! | #VALUE!
2976 | 76.2462 | #VALUE! | #VALUE!
2982 | 76.2856 | #VALUE! | #VALUE!
2988 | 76.3251 | #VALUE! | #VALUE!
2994 | 76.3644 | #VALUE! | #VALUE!
3000 | 76.4037 | #VALUE! | #VALUE!
3006 | 76.443 | #VALUE! | #VALUE!
3012 | 76.4821 | #VALUE! | #VALUE!
3018 | 76.5213 | #VALUE! | #VALUE!
3024 | 76.5603 | #VALUE! | #VALUE!
3030 | 76.5993 | #VALUE! | #VALUE!
3036 | 76.6383 | #VALUE! | #VALUE!
3042 | 76.6772 | #VALUE! | #VALUE!
3048 | 76.716 | #VALUE! | #VALUE!
3054 | 76.7548 | #VALUE! | #VALUE!
3060 | 76.7935 | #VALUE! | #VALUE!
3066 | 76.8322 | #VALUE! | #VALUE!
3072 | 76.8708 | #VALUE! | #VALUE!
3078 | 76.9094 | #VALUE! | #VALUE!
3084 | 76.9479 | #VALUE! | #VALUE!
3090 | 76.9863 | #VALUE! | #VALUE!
3096 | 77.0247 | #VALUE! | #VALUE!
3102 | 77.0631 | #VALUE! | #VALUE!
3108 | 77.1013 | #VALUE! | #VALUE!
3114 | 77.1396 | #VALUE! | #VALUE!
3120 | 77.1777 | #VALUE! | #VALUE!
3126 | 77.2159 | #VALUE! | #VALUE!
3132 | 77.2539 | #VALUE! | #VALUE!
3138 | 77.2919 | #VALUE! | #VALUE!
3144 | 77.3299 | #VALUE! | #VALUE!
3150 | 77.3678 | #VALUE! | #VALUE!
3156 | 77.4056 | #VALUE! | #VALUE!
3162 | 77.4434 | #VALUE! | #VALUE!
3168 | 77.4812 | #VALUE! | #VALUE!
3174 | 77.5188 | #VALUE! | #VALUE!
3180 | 77.5565 | #VALUE! | #VALUE!
3186 | 77.5941 | #VALUE! | #VALUE!
3192 | 77.6316 | #VALUE! | #VALUE!
3198 | 77.6691 | #VALUE! | #VALUE!
3204 | 77.7065 | #VALUE! | #VALUE!
3210 | 77.7439 | #VALUE! | #VALUE!
3216 | 77.7812 | #VALUE! | #VALUE!
3222 | 77.8184 | #VALUE! | #VALUE!
3228 | 77.8557 | #VALUE! | #VALUE!
3234 | 77.8928 | #VALUE! | #VALUE!
3240 | 77.9299 | #VALUE! | #VALUE!
3246 | 77.967 | #VALUE! | #VALUE!
3252 | 78.004 | #VALUE! | #VALUE!
3258 | 78.041 | #VALUE! | #VALUE!
3264 | 78.0779 | #VALUE! | #VALUE!
3270 | 78.1148 | #VALUE! | #VALUE!
3276 | 78.1516 | #VALUE! | #VALUE!
3282 | 78.1883 | #VALUE! | #VALUE!
3288 | 78.225 | #VALUE! | #VALUE!
3294 | 78.2617 | #VALUE! | #VALUE!
3300 | 78.2983 | #VALUE! | #VALUE!
3306 | 78.3349 | #VALUE! | #VALUE!
3312 | 78.3714 | #VALUE! | #VALUE!
3318 | 78.4078 | #VALUE! | #VALUE!
3324 | 78.4443 | #VALUE! | #VALUE!
3330 | 78.4806 | #VALUE! | #VALUE!
3336 | 78.5169 | #VALUE! | #VALUE!
3342 | 78.5532 | #VALUE! | #VALUE!
3348 | 78.5894 | #VALUE! | #VALUE!
3354 | 78.6256 | #VALUE! | #VALUE!
3360 | 78.6617 | #VALUE! | #VALUE!
3366 | 78.6978 | #VALUE! | #VALUE!
3372 | 78.7338 | #VALUE! | #VALUE!
3378 | 78.7698 | #VALUE! | #VALUE!
3384 | 78.8058 | #VALUE! | #VALUE!
3390 | 78.8416 | #VALUE! | #VALUE!
3396 | 78.8775 | #VALUE! | #VALUE!
3402 | 78.9133 | #VALUE! | #VALUE!
3408 | 78.949 | #VALUE! | #VALUE!
3414 | 78.9847 | #VALUE! | #VALUE!
3420 | 79.0204 | #VALUE! | #VALUE!
3426 | 79.056 | #VALUE! | #VALUE!
3432 | 79.0915 | #VALUE! | #VALUE!
3438 | 79.127 | #VALUE! | #VALUE!
3444 | 79.1625 | #VALUE! | #VALUE!
3450 | 79.1979 | #VALUE! | #VALUE!
3456 | 79.2333 | #VALUE! | #VALUE!
3462 | 79.2686 | #VALUE! | #VALUE!
3468 | 79.3039 | #VALUE! | #VALUE!
3474 | 79.3392 | #VALUE! | #VALUE!
3480 | 79.3743 | #VALUE! | #VALUE!
3486 | 79.4095 | #VALUE! | #VALUE!
3492 | 79.4446 | #VALUE! | #VALUE!
3498 | 79.4797 | #VALUE! | #VALUE!
3504 | 79.5147 | #VALUE! | #VALUE!
3510 | 79.5496 | #VALUE! | #VALUE!
3516 | 79.5846 | #VALUE! | #VALUE!
3522 | 79.6195 | #VALUE! | #VALUE!
3528 | 79.6543 | #VALUE! | #VALUE!
3534 | 79.6891 | #VALUE! | #VALUE!
3540 | 79.7238 | #VALUE! | #VALUE!
3546 | 79.7585 | #VALUE! | #VALUE!
3552 | 79.7932 | #VALUE! | #VALUE!
3558 | 79.8278 | #VALUE! | #VALUE!
3564 | 79.8624 | #VALUE! | #VALUE!
3570 | 79.8969 | #VALUE! | #VALUE!
3576 | 79.9314 | #VALUE! | #VALUE!
3582 | 79.9659 | #VALUE! | #VALUE!
3588 | 80.0003 | #VALUE! | #VALUE!
3594 | 80.0346 | #VALUE! | #VALUE!
3600 | 80.0689 | #VALUE! | #VALUE!
3606 | 80.1032 | #VALUE! | #VALUE!
3612 | 80.1374 | #VALUE! | #VALUE!
3618 | 80.1716 | #VALUE! | #VALUE!
3624 | 80.2058 | #VALUE! | #VALUE!
3630 | 80.2399 | #VALUE! | #VALUE!
3636 | 80.274 | #VALUE! | #VALUE!
3642 | 80.308 | #VALUE! | #VALUE!
3648 | 80.342 | #VALUE! | #VALUE!
3654 | 80.3759 | #VALUE! | #VALUE!
3660 | 80.4098 | #VALUE! | #VALUE!
3666 | 80.4437 | #VALUE! | #VALUE!
3672 | 80.4775 | #VALUE! | #VALUE!
3678 | 80.5112 | #VALUE! | #VALUE!
3684 | 80.545 | #VALUE! | #VALUE!
3690 | 80.5787 | #VALUE! | #VALUE!
3696 | 80.6123 | #VALUE! | #VALUE!
3702 | 80.6459 | #VALUE! | #VALUE!
3708 | 80.6795 | #VALUE! | #VALUE!
3714 | 80.713 | #VALUE! | #VALUE!
3720 | 80.7465 | #VALUE! | #VALUE!
3726 | 80.78 | #VALUE! | #VALUE!
3732 | 80.8134 | #VALUE! | #VALUE!
3738 | 80.8468 | #VALUE! | #VALUE!
3744 | 80.8801 | #VALUE! | #VALUE!
3750 | 80.9134 | #VALUE! | #VALUE!
3756 | 80.9466 | #VALUE! | #VALUE!
3762 | 80.9798 | #VALUE! | #VALUE!
3768 | 81.013 | #VALUE! | #VALUE!
3774 | 81.0462 | #VALUE! | #VALUE!
3780 | 81.0792 | #VALUE! | #VALUE!
3786 | 81.1123 | #VALUE! | #VALUE!
3792 | 81.1453 | #VALUE! | #VALUE!
3798 | 81.1783 | #VALUE! | #VALUE!
3804 | 81.2112 | #VALUE! | #VALUE!
3810 | 81.2441 | #VALUE! | #VALUE!
3816 | 81.277 | #VALUE! | #VALUE!
3822 | 81.3098 | #VALUE! | #VALUE!
3828 | 81.3426 | #VALUE! | #VALUE!
3834 | 81.3754 | #VALUE! | #VALUE!
3840 | 81.4081 | #VALUE! | #VALUE!
3846 | 81.4407 | #VALUE! | #VALUE!
3852 | 81.4734 | #VALUE! | #VALUE!
3858 | 81.506 | #VALUE! | #VALUE!
3864 | 81.5385 | #VALUE! | #VALUE!
3870 | 81.571 | #VALUE! | #VALUE!
3876 | 81.6035 | #VALUE! | #VALUE!
3882 | 81.636 | #VALUE! | #VALUE!
3888 | 81.6684 | #VALUE! | #VALUE!
3894 | 81.7008 | #VALUE! | #VALUE!
3900 | 81.7331 | #VALUE! | #VALUE!
3906 | 81.7654 | #VALUE! | #VALUE!
3912 | 81.7976 | #VALUE! | #VALUE!
3918 | 81.8299 | #VALUE! | #VALUE!
3924 | 81.8621 | #VALUE! | #VALUE!
3930 | 81.8942 | #VALUE! | #VALUE!
3936 | 81.9263 | #VALUE! | #VALUE!
3942 | 81.9584 | #VALUE! | #VALUE!
3948 | 81.9904 | #VALUE! | #VALUE!
3954 | 82.0224 | #VALUE! | #VALUE!
3960 | 82.0544 | #VALUE! | #VALUE!
3966 | 82.0864 | #VALUE! | #VALUE!
3972 | 82.1183 | #VALUE! | #VALUE!
3978 | 82.1501 | #VALUE! | #VALUE!
3984 | 82.1819 | #VALUE! | #VALUE!
3990 | 82.2137 | #VALUE! | #VALUE!
3996 | 82.2455 | #VALUE! | #VALUE!
4002 | 82.2772 | #VALUE! | #VALUE!
4008 | 82.3089 | #VALUE! | #VALUE!
4014 | 82.3405 | #VALUE! | #VALUE!
4020 | 82.3722 | #VALUE! | #VALUE!
4026 | 82.4037 | #VALUE! | #VALUE!
4032 | 82.4353 | #VALUE! | #VALUE!
4038 | 82.4668 | #VALUE! | #VALUE!
4044 | 82.4983 | #VALUE! | #VALUE!
4050 | 82.5297 | #VALUE! | #VALUE!
4056 | 82.5611 | #VALUE! | #VALUE!
4062 | 82.5925 | #VALUE! | #VALUE!
4068 | 82.6238 | #VALUE! | #VALUE!
4074 | 82.6551 | #VALUE! | #VALUE!
4080 | 82.6864 | #VALUE! | #VALUE!
4086 | 82.7176 | #VALUE! | #VALUE!
4092 | 82.7488 | #VALUE! | #VALUE!
4098 | 82.78 | #VALUE! | #VALUE!
4104 | 82.8111 | #VALUE! | #VALUE!
4110 | 82.8422 | #VALUE! | #VALUE!
4116 | 82.8733 | #VALUE! | #VALUE!
4122 | 82.9043 | #VALUE! | #VALUE!
4128 | 82.9353 | #VALUE! | #VALUE!
4134 | 82.9663 | #VALUE! | #VALUE!
4140 | 82.9972 | #VALUE! | #VALUE!
4146 | 83.0281 | #VALUE! | #VALUE!
4152 | 83.059 | #VALUE! | #VALUE!
4158 | 83.0898 | #VALUE! | #VALUE!
4164 | 83.1206 | #VALUE! | #VALUE!
4170 | 83.1513 | #VALUE! | #VALUE!
4176 | 83.1821 | #VALUE! | #VALUE!
4182 | 83.2128 | #VALUE! | #VALUE!
4188 | 83.2434 | #VALUE! | #VALUE!
4194 | 83.2741 | #VALUE! | #VALUE!
4200 | 83.3047 | #VALUE! | #VALUE!
4206 | 83.3352 | #VALUE! | #VALUE!
4212 | 83.3658 | #VALUE! | #VALUE!
4218 | 83.3963 | #VALUE! | #VALUE!
4224 | 83.4268 | #VALUE! | #VALUE!
4230 | 83.4572 | #VALUE! | #VALUE!
4236 | 83.4876 | #VALUE! | #VALUE!
4242 | 83.518 | #VALUE! | #VALUE!
4248 | 83.5483 | #VALUE! | #VALUE!
4254 | 83.5786 | #VALUE! | #VALUE!
4260 | 83.6089 | #VALUE! | #VALUE!
4266 | 83.6392 | #VALUE! | #VALUE!
4272 | 83.6694 | #VALUE! | #VALUE!
4278 | 83.6996 | #VALUE! | #VALUE!
4284 | 83.7297 | #VALUE! | #VALUE!
4290 | 83.7598 | #VALUE! | #VALUE!
4296 | 83.7899 | #VALUE! | #VALUE!
4302 | 83.82 | #VALUE! | #VALUE!
4308 | 83.85 | #VALUE! | #VALUE!
4314 | 83.88 | #VALUE! | #VALUE!
4320 | 83.91 | #VALUE! | #VALUE!
4326 | 83.9399 | #VALUE! | #VALUE!
4332 | 83.9698 | #VALUE! | #VALUE!
4338 | 83.9997 | #VALUE! | #VALUE!
4344 | 84.0295 | #VALUE! | #VALUE!
4350 | 84.0594 | #VALUE! | #VALUE!
4356 | 84.0891 | #VALUE! | #VALUE!
4362 | 84.1189 | #VALUE! | #VALUE!
4368 | 84.1486 | #VALUE! | #VALUE!
4374 | 84.1783 | #VALUE! | #VALUE!
4380 | 84.208 | #VALUE! | #VALUE!
4386 | 84.2376 | #VALUE! | #VALUE!
4392 | 84.2672 | #VALUE! | #VALUE!
4398 | 84.2968 | #VALUE! | #VALUE!
4404 | 84.3263 | #VALUE! | #VALUE!
4410 | 84.3558 | #VALUE! | #VALUE!
4416 | 84.3853 | #VALUE! | #VALUE!
4422 | 84.4147 | #VALUE! | #VALUE!
4428 | 84.4442 | #VALUE! | #VALUE!
4434 | 84.4736 | #VALUE! | #VALUE!
4440 | 84.5029 | #VALUE! | #VALUE!
4446 | 84.5323 | #VALUE! | #VALUE!
4452 | 84.5616 | #VALUE! | #VALUE!
4458 | 84.5908 | #VALUE! | #VALUE!
4464 | 84.6201 | #VALUE! | #VALUE!
4470 | 84.6493 | #VALUE! | #VALUE!
4476 | 84.6785 | #VALUE! | #VALUE!
4482 | 84.7076 | #VALUE! | #VALUE!
4488 | 84.7368 | #VALUE! | #VALUE!
4494 | 84.7659 | #VALUE! | #VALUE!
4500 | 84.7949 | #VALUE! | #VALUE!
4506 | 84.824 | #VALUE! | #VALUE!
4512 | 84.853 | #VALUE! | #VALUE!
4518 | 84.882 | #VALUE! | #VALUE!
4524 | 84.9109 | #VALUE! | #VALUE!
4530 | 84.9399 | #VALUE! | #VALUE!
4536 | 84.9688 | #VALUE! | #VALUE!
4542 | 84.9976 | #VALUE! | #VALUE!
4548 | 85.0265 | #VALUE! | #VALUE!
4554 | 85.0553 | #VALUE! | #VALUE!
4560 | 85.0841 | #VALUE! | #VALUE!
4566 | 85.1128 | #VALUE! | #VALUE!
4572 | 85.1416 | #VALUE! | #VALUE!
4578 | 85.1703 | #VALUE! | #VALUE!
4584 | 85.1989 | #VALUE! | #VALUE!
4590 | 85.2276 | #VALUE! | #VALUE!
4596 | 85.2562 | #VALUE! | #VALUE!
4602 | 85.2848 | #VALUE! | #VALUE!
4608 | 85.3134 | #VALUE! | #VALUE!
4614 | 85.3419 | #VALUE! | #VALUE!
4620 | 85.3704 | #VALUE! | #VALUE!
4626 | 85.3989 | #VALUE! | #VALUE!
4632 | 85.4273 | #VALUE! | #VALUE!
4638 | 85.4558 | #VALUE! | #VALUE!
4644 | 85.4842 | #VALUE! | #VALUE!
4650 | 85.5125 | #VALUE! | #VALUE!
4656 | 85.5409 | #VALUE! | #VALUE!
4662 | 85.5692 | #VALUE! | #VALUE!
4668 | 85.5975 | #VALUE! | #VALUE!
4674 | 85.6257 | #VALUE! | #VALUE!
4680 | 85.654 | #VALUE! | #VALUE!
4686 | 85.6822 | #VALUE! | #VALUE!
4692 | 85.7104 | #VALUE! | #VALUE!
4698 | 85.7385 | #VALUE! | #VALUE!
4704 | 85.7666 | #VALUE! | #VALUE!
4710 | 85.7947 | #VALUE! | #VALUE!
4716 | 85.8228 | #VALUE! | #VALUE!
4722 | 85.8509 | #VALUE! | #VALUE!
4728 | 85.8789 | #VALUE! | #VALUE!
4734 | 85.9069 | #VALUE! | #VALUE!
4740 | 85.9349 | #VALUE! | #VALUE!
4746 | 85.9628 | #VALUE! | #VALUE!
4752 | 85.9907 | #VALUE! | #VALUE!
4758 | 86.0186 | #VALUE! | #VALUE!
4764 | 86.0465 | #VALUE! | #VALUE!
4770 | 86.0743 | #VALUE! | #VALUE!
4776 | 86.1021 | #VALUE! | #VALUE!
4782 | 86.1299 | #VALUE! | #VALUE!
4788 | 86.1577 | #VALUE! | #VALUE!
4794 | 86.1854 | #VALUE! | #VALUE!
4800 | 86.2131 | #VALUE! | #VALUE!
4806 | 86.2408 | #VALUE! | #VALUE!
4812 | 86.2685 | #VALUE! | #VALUE!
4818 | 86.2961 | #VALUE! | #VALUE!
4824 | 86.3237 | #VALUE! | #VALUE!
4830 | 86.3513 | #VALUE! | #VALUE!
4836 | 86.3788 | #VALUE! | #VALUE!
4842 | 86.4064 | #VALUE! | #VALUE!
4848 | 86.4339 | #VALUE! | #VALUE!
4854 | 86.4613 | #VALUE! | #VALUE!
4860 | 86.4888 | #VALUE! | #VALUE!
4866 | 86.5162 | #VALUE! | #VALUE!
4872 | 86.5436 | #VALUE! | #VALUE!
4878 | 86.571 | #VALUE! | #VALUE!
4884 | 86.5984 | #VALUE! | #VALUE!
4890 | 86.6257 | #VALUE! | #VALUE!
4896 | 86.653 | #VALUE! | #VALUE!
4902 | 86.6803 | #VALUE! | #VALUE!
4908 | 86.7075 | #VALUE! | #VALUE!
4914 | 86.7348 | #VALUE! | #VALUE!
4920 | 86.762 | #VALUE! | #VALUE!
4926 | 86.7891 | #VALUE! | #VALUE!
4932 | 86.8163 | #VALUE! | #VALUE!
4938 | 86.8434 | #VALUE! | #VALUE!
4944 | 86.8705 | #VALUE! | #VALUE!
4950 | 86.8976 | #VALUE! | #VALUE!
4956 | 86.9247 | #VALUE! | #VALUE!
4962 | 86.9517 | #VALUE! | #VALUE!
4968 | 86.9787 | #VALUE! | #VALUE!
4974 | 87.0057 | #VALUE! | #VALUE!
4980 | 87.0327 | #VALUE! | #VALUE!
4986 | 87.0596 | #VALUE! | #VALUE!
4992 | 87.0865 | #VALUE! | #VALUE!
4998 | 87.1134 | #VALUE! | #VALUE!
5004 | 87.1403 | #VALUE! | #VALUE!
5010 | 87.1671 | #VALUE! | #VALUE!
5016 | 87.1939 | #VALUE! | #VALUE!
5022 | 87.2207 | #VALUE! | #VALUE!
5028 | 87.2475 | #VALUE! | #VALUE!
5034 | 87.2742 | #VALUE! | #VALUE!
5040 | 87.3009 | #VALUE! | #VALUE!
5046 | 87.3276 | #VALUE! | #VALUE!
5052 | 87.3543 | #VALUE! | #VALUE!
5058 | 87.381 | #VALUE! | #VALUE!
5064 | 87.4076 | #VALUE! | #VALUE!
5070 | 87.4342 | #VALUE! | #VALUE!
5076 | 87.4608 | #VALUE! | #VALUE!
5082 | 87.4873 | #VALUE! | #VALUE!
5088 | 87.5139 | #VALUE! | #VALUE!
5094 | 87.5404 | #VALUE! | #VALUE!
5100 | 87.5669 | #VALUE! | #VALUE!
5106 | 87.5933 | #VALUE! | #VALUE!
5112 | 87.6198 | #VALUE! | #VALUE!
5118 | 87.6462 | #VALUE! | #VALUE!
5124 | 87.6726 | #VALUE! | #VALUE!
5130 | 87.699 | #VALUE! | #VALUE!
5136 | 87.7253 | #VALUE! | #VALUE!
5142 | 87.7516 | #VALUE! | #VALUE!
5148 | 87.7779 | #VALUE! | #VALUE!
5154 | 87.8042 | #VALUE! | #VALUE!
5160 | 87.8305 | #VALUE! | #VALUE!
5166 | 87.8567 | #VALUE! | #VALUE!
5172 | 87.8829 | #VALUE! | #VALUE!
5178 | 87.9091 | #VALUE! | #VALUE!
5184 | 87.9353 | #VALUE! | #VALUE!
5190 | 87.9614 | #VALUE! | #VALUE!
5196 | 87.9876 | #VALUE! | #VALUE!
5202 | 88.0137 | #VALUE! | #VALUE!
5208 | 88.0397 | #VALUE! | #VALUE!
5214 | 88.0658 | #VALUE! | #VALUE!
5220 | 88.0918 | #VALUE! | #VALUE!
5226 | 88.1178 | #VALUE! | #VALUE!
5232 | 88.1438 | #VALUE! | #VALUE!
5238 | 88.1698 | #VALUE! | #VALUE!
5244 | 88.1957 | #VALUE! | #VALUE!
5250 | 88.2217 | #VALUE! | #VALUE!
5256 | 88.2476 | #VALUE! | #VALUE!
5262 | 88.2734 | #VALUE! | #VALUE!
5268 | 88.2993 | #VALUE! | #VALUE!
5274 | 88.3251 | #VALUE! | #VALUE!
5280 | 88.351 | #VALUE! | #VALUE!
5286 | 88.3767 | #VALUE! | #VALUE!
5292 | 88.4025 | #VALUE! | #VALUE!
5298 | 88.4283 | #VALUE! | #VALUE!
5304 | 88.454 | #VALUE! | #VALUE!
5310 | 88.4797 | #VALUE! | #VALUE!
5316 | 88.5054 | #VALUE! | #VALUE!
5322 | 88.531 | #VALUE! | #VALUE!
5328 | 88.5567 | #VALUE! | #VALUE!
5334 | 88.5823 | #VALUE! | #VALUE!
5340 | 88.6079 | #VALUE! | #VALUE!
5346 | 88.6335 | #VALUE! | #VALUE!
5352 | 88.659 | #VALUE! | #VALUE!
5358 | 88.6846 | #VALUE! | #VALUE!
5364 | 88.7101 | #VALUE! | #VALUE!
5370 | 88.7356 | #VALUE! | #VALUE!
5376 | 88.761 | #VALUE! | #VALUE!
5382 | 88.7865 | #VALUE! | #VALUE!
5388 | 88.8119 | #VALUE! | #VALUE!
5394 | 88.8373 | #VALUE! | #VALUE!
5400 | 88.8627 | #VALUE! | #VALUE!
5406 | 88.8881 | #VALUE! | #VALUE!
5412 | 88.9134 | #VALUE! | #VALUE!
5418 | 88.9387 | #VALUE! | #VALUE!
5424 | 88.964 | #VALUE! | #VALUE!
5430 | 88.9893 | #VALUE! | #VALUE!
5436 | 89.0146 | #VALUE! | #VALUE!
5442 | 89.0398 | #VALUE! | #VALUE!
5448 | 89.065 | #VALUE! | #VALUE!
5454 | 89.0902 | #VALUE! | #VALUE!
5460 | 89.1154 | #VALUE! | #VALUE!
5466 | 89.1406 | #VALUE! | #VALUE!
5472 | 89.1657 | #VALUE! | #VALUE!
5478 | 89.1908 | #VALUE! | #VALUE!
5484 | 89.2159 | #VALUE! | #VALUE!
5490 | 89.241 | #VALUE! | #VALUE!
5496 | 89.2661 | #VALUE! | #VALUE!
5502 | 89.2911 | #VALUE! | #VALUE!
5508 | 89.3161 | #VALUE! | #VALUE!
5514 | 89.3411 | #VALUE! | #VALUE!
5520 | 89.3661 | #VALUE! | #VALUE!
5526 | 89.391 | #VALUE! | #VALUE!
5532 | 89.416 | #VALUE! | #VALUE!
5538 | 89.4409 | #VALUE! | #VALUE!
5544 | 89.4658 | #VALUE! | #VALUE!
5550 | 89.4906 | #VALUE! | #VALUE!
5556 | 89.5155 | #VALUE! | #VALUE!
5562 | 89.5403 | #VALUE! | #VALUE!
5568 | 89.5651 | #VALUE! | #VALUE!
5574 | 89.5899 | #VALUE! | #VALUE!
5580 | 89.6147 | #VALUE! | #VALUE!
5586 | 89.6395 | #VALUE! | #VALUE!
5592 | 89.6642 | #VALUE! | #VALUE!
5598 | 89.6889 | #VALUE! | #VALUE!
5604 | 89.7136 | #VALUE! | #VALUE!
5610 | 89.7383 | #VALUE! | #VALUE!
5616 | 89.7629 | #VALUE! | #VALUE!
5622 | 89.7876 | #VALUE! | #VALUE!
5628 | 89.8122 | #VALUE! | #VALUE!
5634 | 89.8368 | #VALUE! | #VALUE!
5640 | 89.8614 | #VALUE! | #VALUE!
5646 | 89.8859 | #VALUE! | #VALUE!
5652 | 89.9105 | #VALUE! | #VALUE!
5658 | 89.935 | #VALUE! | #VALUE!
5664 | 89.9595 | #VALUE! | #VALUE!
5670 | 89.984 | #VALUE! | #VALUE!
5676 | 90.0084 | #VALUE! | #VALUE!
5682 | 90.0329 | #VALUE! | #VALUE!
5688 | 90.0573 | #VALUE! | #VALUE!
5694 | 90.0817 | #VALUE! | #VALUE!
5700 | 90.1061 | #VALUE! | #VALUE!
5706 | 90.1305 | #VALUE! | #VALUE!
5712 | 90.1548 | #VALUE! | #VALUE!
5718 | 90.1791 | #VALUE! | #VALUE!
5724 | 90.2034 | #VALUE! | #VALUE!
5730 | 90.2277 | #VALUE! | #VALUE!
5736 | 90.252 | #VALUE! | #VALUE!
5742 | 90.2763 | #VALUE! | #VALUE!
5748 | 90.3005 | #VALUE! | #VALUE!
5754 | 90.3247 | #VALUE! | #VALUE!
5760 | 90.3489 | #VALUE! | #VALUE!

## T=30ans
COEFFICIENT DE MONTANA Nantes Bouguenais 1972-2021 / 1972-2021
T=30ans | a | b
6min à 54 min | 5.104 | 0.493
60min à 1422min | 16.128 | 0.782
1428min à 96h | 18.583 | 0.802
Qs = 60 000 x Qf (m3/s) / Sa (m²) |  |  | #VALUE!
t | h (t) T=1mois | qs.t | Δh | Δhmax= | #VALUE!
0 | 0 | #VALUE! | #VALUE!
6 | 12.66 | #VALUE! | #VALUE!
12 | 17.991 | #VALUE! | #VALUE!
18 | 22.097 | #VALUE! | #VALUE!
24 | 25.5669 | #VALUE! | #VALUE!
30 | 28.6293 | #VALUE! | #VALUE!
36 | 31.4019 | #VALUE! | #VALUE!
42 | 33.9546 | #VALUE! | #VALUE!
48 | 36.3329 | #VALUE! | #VALUE!
54 | 38.5686 | #VALUE! | #VALUE!
60 | 39.3747 | #VALUE! | #VALUE!
66 | 40.2014 | #VALUE! | #VALUE!
72 | 40.9712 | #VALUE! | #VALUE!
78 | 41.6924 | #VALUE! | #VALUE!
84 | 42.3715 | #VALUE! | #VALUE!
90 | 43.0136 | #VALUE! | #VALUE!
96 | 43.623 | #VALUE! | #VALUE!
102 | 44.2034 | #VALUE! | #VALUE!
108 | 44.7576 | #VALUE! | #VALUE!
114 | 45.2883 | #VALUE! | #VALUE!
120 | 45.7975 | #VALUE! | #VALUE!
126 | 46.2872 | #VALUE! | #VALUE!
132 | 46.759 | #VALUE! | #VALUE!
138 | 47.2144 | #VALUE! | #VALUE!
144 | 47.6545 | #VALUE! | #VALUE!
150 | 48.0804 | #VALUE! | #VALUE!
156 | 48.4933 | #VALUE! | #VALUE!
162 | 48.8939 | #VALUE! | #VALUE!
168 | 49.2831 | #VALUE! | #VALUE!
174 | 49.6615 | #VALUE! | #VALUE!
180 | 50.0299 | #VALUE! | #VALUE!
186 | 50.3888 | #VALUE! | #VALUE!
192 | 50.7388 | #VALUE! | #VALUE!
198 | 51.0803 | #VALUE! | #VALUE!
204 | 51.4138 | #VALUE! | #VALUE!
210 | 51.7397 | #VALUE! | #VALUE!
216 | 52.0585 | #VALUE! | #VALUE!
222 | 52.3703 | #VALUE! | #VALUE!
228 | 52.6757 | #VALUE! | #VALUE!
234 | 52.9748 | #VALUE! | #VALUE!
240 | 53.268 | #VALUE! | #VALUE!
246 | 53.5555 | #VALUE! | #VALUE!
252 | 53.8376 | #VALUE! | #VALUE!
258 | 54.1145 | #VALUE! | #VALUE!
264 | 54.3864 | #VALUE! | #VALUE!
270 | 54.6535 | #VALUE! | #VALUE!
276 | 54.916 | #VALUE! | #VALUE!
282 | 55.174 | #VALUE! | #VALUE!
288 | 55.4279 | #VALUE! | #VALUE!
294 | 55.6776 | #VALUE! | #VALUE!
300 | 55.9233 | #VALUE! | #VALUE!
306 | 56.1653 | #VALUE! | #VALUE!
312 | 56.4035 | #VALUE! | #VALUE!
318 | 56.6382 | #VALUE! | #VALUE!
324 | 56.8695 | #VALUE! | #VALUE!
330 | 57.0974 | #VALUE! | #VALUE!
336 | 57.3222 | #VALUE! | #VALUE!
342 | 57.5438 | #VALUE! | #VALUE!
348 | 57.7623 | #VALUE! | #VALUE!
354 | 57.978 | #VALUE! | #VALUE!
360 | 58.1908 | #VALUE! | #VALUE!
366 | 58.4009 | #VALUE! | #VALUE!
372 | 58.6083 | #VALUE! | #VALUE!
378 | 58.8131 | #VALUE! | #VALUE!
384 | 59.0153 | #VALUE! | #VALUE!
390 | 59.2151 | #VALUE! | #VALUE!
396 | 59.4125 | #VALUE! | #VALUE!
402 | 59.6076 | #VALUE! | #VALUE!
408 | 59.8004 | #VALUE! | #VALUE!
414 | 59.9911 | #VALUE! | #VALUE!
420 | 60.1795 | #VALUE! | #VALUE!
426 | 60.3659 | #VALUE! | #VALUE!
432 | 60.5503 | #VALUE! | #VALUE!
438 | 60.7326 | #VALUE! | #VALUE!
444 | 60.913 | #VALUE! | #VALUE!
450 | 61.0915 | #VALUE! | #VALUE!
456 | 61.2682 | #VALUE! | #VALUE!
462 | 61.443 | #VALUE! | #VALUE!
468 | 61.6161 | #VALUE! | #VALUE!
474 | 61.7874 | #VALUE! | #VALUE!
480 | 61.9571 | #VALUE! | #VALUE!
486 | 62.1251 | #VALUE! | #VALUE!
492 | 62.2915 | #VALUE! | #VALUE!
498 | 62.4563 | #VALUE! | #VALUE!
504 | 62.6196 | #VALUE! | #VALUE!
510 | 62.7814 | #VALUE! | #VALUE!
516 | 62.9417 | #VALUE! | #VALUE!
522 | 63.1005 | #VALUE! | #VALUE!
528 | 63.2579 | #VALUE! | #VALUE!
534 | 63.4139 | #VALUE! | #VALUE!
540 | 63.5686 | #VALUE! | #VALUE!
546 | 63.7219 | #VALUE! | #VALUE!
552 | 63.8739 | #VALUE! | #VALUE!
558 | 64.0246 | #VALUE! | #VALUE!
564 | 64.174 | #VALUE! | #VALUE!
570 | 64.3223 | #VALUE! | #VALUE!
576 | 64.4692 | #VALUE! | #VALUE!
582 | 64.6151 | #VALUE! | #VALUE!
588 | 64.7597 | #VALUE! | #VALUE!
594 | 64.9032 | #VALUE! | #VALUE!
600 | 65.0455 | #VALUE! | #VALUE!
606 | 65.1868 | #VALUE! | #VALUE!
612 | 65.3269 | #VALUE! | #VALUE!
618 | 65.466 | #VALUE! | #VALUE!
624 | 65.6041 | #VALUE! | #VALUE!
630 | 65.7411 | #VALUE! | #VALUE!
636 | 65.8771 | #VALUE! | #VALUE!
642 | 66.012 | #VALUE! | #VALUE!
648 | 66.146 | #VALUE! | #VALUE!
654 | 66.2791 | #VALUE! | #VALUE!
660 | 66.4112 | #VALUE! | #VALUE!
666 | 66.5423 | #VALUE! | #VALUE!
672 | 66.6725 | #VALUE! | #VALUE!
678 | 66.8019 | #VALUE! | #VALUE!
684 | 66.9303 | #VALUE! | #VALUE!
690 | 67.0578 | #VALUE! | #VALUE!
696 | 67.1845 | #VALUE! | #VALUE!
702 | 67.3104 | #VALUE! | #VALUE!
708 | 67.4354 | #VALUE! | #VALUE!
714 | 67.5595 | #VALUE! | #VALUE!
720 | 67.6829 | #VALUE! | #VALUE!
726 | 67.8055 | #VALUE! | #VALUE!
732 | 67.9272 | #VALUE! | #VALUE!
738 | 68.0482 | #VALUE! | #VALUE!
744 | 68.1684 | #VALUE! | #VALUE!
750 | 68.2879 | #VALUE! | #VALUE!
756 | 68.4066 | #VALUE! | #VALUE!
762 | 68.5246 | #VALUE! | #VALUE!
768 | 68.6419 | #VALUE! | #VALUE!
774 | 68.7584 | #VALUE! | #VALUE!
780 | 68.8743 | #VALUE! | #VALUE!
786 | 68.9894 | #VALUE! | #VALUE!
792 | 69.1039 | #VALUE! | #VALUE!
798 | 69.2177 | #VALUE! | #VALUE!
804 | 69.3308 | #VALUE! | #VALUE!
810 | 69.4433 | #VALUE! | #VALUE!
816 | 69.5551 | #VALUE! | #VALUE!
822 | 69.6663 | #VALUE! | #VALUE!
828 | 69.7768 | #VALUE! | #VALUE!
834 | 69.8867 | #VALUE! | #VALUE!
840 | 69.996 | #VALUE! | #VALUE!
846 | 70.1047 | #VALUE! | #VALUE!
852 | 70.2128 | #VALUE! | #VALUE!
858 | 70.3203 | #VALUE! | #VALUE!
864 | 70.4272 | #VALUE! | #VALUE!
870 | 70.5335 | #VALUE! | #VALUE!
876 | 70.6393 | #VALUE! | #VALUE!
882 | 70.7445 | #VALUE! | #VALUE!
888 | 70.8491 | #VALUE! | #VALUE!
894 | 70.9532 | #VALUE! | #VALUE!
900 | 71.0568 | #VALUE! | #VALUE!
906 | 71.1598 | #VALUE! | #VALUE!
912 | 71.2622 | #VALUE! | #VALUE!
918 | 71.3642 | #VALUE! | #VALUE!
924 | 71.4656 | #VALUE! | #VALUE!
930 | 71.5665 | #VALUE! | #VALUE!
936 | 71.6669 | #VALUE! | #VALUE!
942 | 71.7668 | #VALUE! | #VALUE!
948 | 71.8662 | #VALUE! | #VALUE!
954 | 71.9651 | #VALUE! | #VALUE!
960 | 72.0635 | #VALUE! | #VALUE!
966 | 72.1615 | #VALUE! | #VALUE!
972 | 72.259 | #VALUE! | #VALUE!
978 | 72.356 | #VALUE! | #VALUE!
984 | 72.4525 | #VALUE! | #VALUE!
990 | 72.5486 | #VALUE! | #VALUE!
996 | 72.6442 | #VALUE! | #VALUE!
1002 | 72.7394 | #VALUE! | #VALUE!
1008 | 72.8341 | #VALUE! | #VALUE!
1014 | 72.9284 | #VALUE! | #VALUE!
1020 | 73.0223 | #VALUE! | #VALUE!
1026 | 73.1157 | #VALUE! | #VALUE!
1032 | 73.2087 | #VALUE! | #VALUE!
1038 | 73.3013 | #VALUE! | #VALUE!
1044 | 73.3934 | #VALUE! | #VALUE!
1050 | 73.4852 | #VALUE! | #VALUE!
1056 | 73.5765 | #VALUE! | #VALUE!
1062 | 73.6675 | #VALUE! | #VALUE!
1068 | 73.758 | #VALUE! | #VALUE!
1074 | 73.8481 | #VALUE! | #VALUE!
1080 | 73.9379 | #VALUE! | #VALUE!
1086 | 74.0272 | #VALUE! | #VALUE!
1092 | 74.1162 | #VALUE! | #VALUE!
1098 | 74.2048 | #VALUE! | #VALUE!
1104 | 74.293 | #VALUE! | #VALUE!
1110 | 74.3808 | #VALUE! | #VALUE!
1116 | 74.4683 | #VALUE! | #VALUE!
1122 | 74.5554 | #VALUE! | #VALUE!
1128 | 74.6421 | #VALUE! | #VALUE!
1134 | 74.7285 | #VALUE! | #VALUE!
1140 | 74.8145 | #VALUE! | #VALUE!
1146 | 74.9002 | #VALUE! | #VALUE!
1152 | 74.9855 | #VALUE! | #VALUE!
1158 | 75.0704 | #VALUE! | #VALUE!
1164 | 75.1551 | #VALUE! | #VALUE!
1170 | 75.2393 | #VALUE! | #VALUE!
1176 | 75.3233 | #VALUE! | #VALUE!
1182 | 75.4069 | #VALUE! | #VALUE!
1188 | 75.4902 | #VALUE! | #VALUE!
1194 | 75.5731 | #VALUE! | #VALUE!
1200 | 75.6558 | #VALUE! | #VALUE!
1206 | 75.7381 | #VALUE! | #VALUE!
1212 | 75.8201 | #VALUE! | #VALUE!
1218 | 75.9017 | #VALUE! | #VALUE!
1224 | 75.9831 | #VALUE! | #VALUE!
1230 | 76.0641 | #VALUE! | #VALUE!
1236 | 76.1449 | #VALUE! | #VALUE!
1242 | 76.2253 | #VALUE! | #VALUE!
1248 | 76.3054 | #VALUE! | #VALUE!
1254 | 76.3852 | #VALUE! | #VALUE!
1260 | 76.4648 | #VALUE! | #VALUE!
1266 | 76.544 | #VALUE! | #VALUE!
1272 | 76.6229 | #VALUE! | #VALUE!
1278 | 76.7016 | #VALUE! | #VALUE!
1284 | 76.7799 | #VALUE! | #VALUE!
1290 | 76.858 | #VALUE! | #VALUE!
1296 | 76.9358 | #VALUE! | #VALUE!
1302 | 77.0133 | #VALUE! | #VALUE!
1308 | 77.0905 | #VALUE! | #VALUE!
1314 | 77.1675 | #VALUE! | #VALUE!
1320 | 77.2442 | #VALUE! | #VALUE!
1326 | 77.3206 | #VALUE! | #VALUE!
1332 | 77.3967 | #VALUE! | #VALUE!
1338 | 77.4726 | #VALUE! | #VALUE!
1344 | 77.5482 | #VALUE! | #VALUE!
1350 | 77.6235 | #VALUE! | #VALUE!
1356 | 77.6986 | #VALUE! | #VALUE!
1362 | 77.7734 | #VALUE! | #VALUE!
1368 | 77.848 | #VALUE! | #VALUE!
1374 | 77.9223 | #VALUE! | #VALUE!
1380 | 77.9963 | #VALUE! | #VALUE!
1386 | 78.0701 | #VALUE! | #VALUE!
1392 | 78.1437 | #VALUE! | #VALUE!
1398 | 78.217 | #VALUE! | #VALUE!
1404 | 78.29 | #VALUE! | #VALUE!
1410 | 78.3629 | #VALUE! | #VALUE!
1416 | 78.4354 | #VALUE! | #VALUE!
1422 | 78.5078 | #VALUE! | #VALUE!
1428 | 78.5799 | #VALUE! | #VALUE!
1434 | 78.6517 | #VALUE! | #VALUE!
1440 | 78.4281 | #VALUE! | #VALUE!
1446 | 78.4927 | #VALUE! | #VALUE!
1452 | 78.5571 | #VALUE! | #VALUE!
1458 | 78.6212 | #VALUE! | #VALUE!
1464 | 78.6852 | #VALUE! | #VALUE!
1470 | 78.7489 | #VALUE! | #VALUE!
1476 | 78.8125 | #VALUE! | #VALUE!
1482 | 78.8758 | #VALUE! | #VALUE!
1488 | 78.9389 | #VALUE! | #VALUE!
1494 | 79.0018 | #VALUE! | #VALUE!
1500 | 79.0646 | #VALUE! | #VALUE!
1506 | 79.1271 | #VALUE! | #VALUE!
1512 | 79.1894 | #VALUE! | #VALUE!
1518 | 79.2515 | #VALUE! | #VALUE!
1524 | 79.3135 | #VALUE! | #VALUE!
1530 | 79.3752 | #VALUE! | #VALUE!
1536 | 79.4367 | #VALUE! | #VALUE!
1542 | 79.4981 | #VALUE! | #VALUE!
1548 | 79.5592 | #VALUE! | #VALUE!
1554 | 79.6202 | #VALUE! | #VALUE!
1560 | 79.6809 | #VALUE! | #VALUE!
1566 | 79.7415 | #VALUE! | #VALUE!
1572 | 79.8019 | #VALUE! | #VALUE!
1578 | 79.8622 | #VALUE! | #VALUE!
1584 | 79.9222 | #VALUE! | #VALUE!
1590 | 79.982 | #VALUE! | #VALUE!
1596 | 80.0417 | #VALUE! | #VALUE!
1602 | 80.1012 | #VALUE! | #VALUE!
1608 | 80.1605 | #VALUE! | #VALUE!
1614 | 80.2196 | #VALUE! | #VALUE!
1620 | 80.2786 | #VALUE! | #VALUE!
1626 | 80.3374 | #VALUE! | #VALUE!
1632 | 80.396 | #VALUE! | #VALUE!
1638 | 80.4544 | #VALUE! | #VALUE!
1644 | 80.5127 | #VALUE! | #VALUE!
1650 | 80.5708 | #VALUE! | #VALUE!
1656 | 80.6287 | #VALUE! | #VALUE!
1662 | 80.6865 | #VALUE! | #VALUE!
1668 | 80.7441 | #VALUE! | #VALUE!
1674 | 80.8015 | #VALUE! | #VALUE!
1680 | 80.8588 | #VALUE! | #VALUE!
1686 | 80.9159 | #VALUE! | #VALUE!
1692 | 80.9728 | #VALUE! | #VALUE!
1698 | 81.0296 | #VALUE! | #VALUE!
1704 | 81.0862 | #VALUE! | #VALUE!
1710 | 81.1426 | #VALUE! | #VALUE!
1716 | 81.1989 | #VALUE! | #VALUE!
1722 | 81.2551 | #VALUE! | #VALUE!
1728 | 81.311 | #VALUE! | #VALUE!
1734 | 81.3669 | #VALUE! | #VALUE!
1740 | 81.4225 | #VALUE! | #VALUE!
1746 | 81.478 | #VALUE! | #VALUE!
1752 | 81.5334 | #VALUE! | #VALUE!
1758 | 81.5886 | #VALUE! | #VALUE!
1764 | 81.6437 | #VALUE! | #VALUE!
1770 | 81.6986 | #VALUE! | #VALUE!
1776 | 81.7533 | #VALUE! | #VALUE!
1782 | 81.808 | #VALUE! | #VALUE!
1788 | 81.8624 | #VALUE! | #VALUE!
1794 | 81.9167 | #VALUE! | #VALUE!
1800 | 81.9709 | #VALUE! | #VALUE!
1806 | 82.0249 | #VALUE! | #VALUE!
1812 | 82.0788 | #VALUE! | #VALUE!
1818 | 82.1326 | #VALUE! | #VALUE!
1824 | 82.1862 | #VALUE! | #VALUE!
1830 | 82.2396 | #VALUE! | #VALUE!
1836 | 82.2929 | #VALUE! | #VALUE!
1842 | 82.3461 | #VALUE! | #VALUE!
1848 | 82.3992 | #VALUE! | #VALUE!
1854 | 82.4521 | #VALUE! | #VALUE!
1860 | 82.5048 | #VALUE! | #VALUE!
1866 | 82.5575 | #VALUE! | #VALUE!
1872 | 82.61 | #VALUE! | #VALUE!
1878 | 82.6623 | #VALUE! | #VALUE!
1884 | 82.7145 | #VALUE! | #VALUE!
1890 | 82.7666 | #VALUE! | #VALUE!
1896 | 82.8186 | #VALUE! | #VALUE!
1902 | 82.8704 | #VALUE! | #VALUE!
1908 | 82.9221 | #VALUE! | #VALUE!
1914 | 82.9737 | #VALUE! | #VALUE!
1920 | 83.0251 | #VALUE! | #VALUE!
1926 | 83.0764 | #VALUE! | #VALUE!
1932 | 83.1276 | #VALUE! | #VALUE!
1938 | 83.1787 | #VALUE! | #VALUE!
1944 | 83.2296 | #VALUE! | #VALUE!
1950 | 83.2804 | #VALUE! | #VALUE!
1956 | 83.3311 | #VALUE! | #VALUE!
1962 | 83.3816 | #VALUE! | #VALUE!
1968 | 83.432 | #VALUE! | #VALUE!
1974 | 83.4823 | #VALUE! | #VALUE!
1980 | 83.5325 | #VALUE! | #VALUE!
1986 | 83.5826 | #VALUE! | #VALUE!
1992 | 83.6325 | #VALUE! | #VALUE!
1998 | 83.6823 | #VALUE! | #VALUE!
2004 | 83.732 | #VALUE! | #VALUE!
2010 | 83.7816 | #VALUE! | #VALUE!
2016 | 83.8311 | #VALUE! | #VALUE!
2022 | 83.8804 | #VALUE! | #VALUE!
2028 | 83.9296 | #VALUE! | #VALUE!
2034 | 83.9787 | #VALUE! | #VALUE!
2040 | 84.0277 | #VALUE! | #VALUE!
2046 | 84.0766 | #VALUE! | #VALUE!
2052 | 84.1254 | #VALUE! | #VALUE!
2058 | 84.174 | #VALUE! | #VALUE!
2064 | 84.2225 | #VALUE! | #VALUE!
2070 | 84.271 | #VALUE! | #VALUE!
2076 | 84.3193 | #VALUE! | #VALUE!
2082 | 84.3675 | #VALUE! | #VALUE!
2088 | 84.4156 | #VALUE! | #VALUE!
2094 | 84.4635 | #VALUE! | #VALUE!
2100 | 84.5114 | #VALUE! | #VALUE!
2106 | 84.5591 | #VALUE! | #VALUE!
2112 | 84.6068 | #VALUE! | #VALUE!
2118 | 84.6543 | #VALUE! | #VALUE!
2124 | 84.7018 | #VALUE! | #VALUE!
2130 | 84.7491 | #VALUE! | #VALUE!
2136 | 84.7963 | #VALUE! | #VALUE!
2142 | 84.8434 | #VALUE! | #VALUE!
2148 | 84.8904 | #VALUE! | #VALUE!
2154 | 84.9373 | #VALUE! | #VALUE!
2160 | 84.9841 | #VALUE! | #VALUE!
2166 | 85.0308 | #VALUE! | #VALUE!
2172 | 85.0774 | #VALUE! | #VALUE!
2178 | 85.1239 | #VALUE! | #VALUE!
2184 | 85.1702 | #VALUE! | #VALUE!
2190 | 85.2165 | #VALUE! | #VALUE!
2196 | 85.2627 | #VALUE! | #VALUE!
2202 | 85.3088 | #VALUE! | #VALUE!
2208 | 85.3547 | #VALUE! | #VALUE!
2214 | 85.4006 | #VALUE! | #VALUE!
2220 | 85.4464 | #VALUE! | #VALUE!
2226 | 85.4921 | #VALUE! | #VALUE!
2232 | 85.5376 | #VALUE! | #VALUE!
2238 | 85.5831 | #VALUE! | #VALUE!
2244 | 85.6285 | #VALUE! | #VALUE!
2250 | 85.6738 | #VALUE! | #VALUE!
2256 | 85.719 | #VALUE! | #VALUE!
2262 | 85.7641 | #VALUE! | #VALUE!
2268 | 85.8091 | #VALUE! | #VALUE!
2274 | 85.854 | #VALUE! | #VALUE!
2280 | 85.8988 | #VALUE! | #VALUE!
2286 | 85.9435 | #VALUE! | #VALUE!
2292 | 85.9881 | #VALUE! | #VALUE!
2298 | 86.0326 | #VALUE! | #VALUE!
2304 | 86.077 | #VALUE! | #VALUE!
2310 | 86.1214 | #VALUE! | #VALUE!
2316 | 86.1656 | #VALUE! | #VALUE!
2322 | 86.2098 | #VALUE! | #VALUE!
2328 | 86.2538 | #VALUE! | #VALUE!
2334 | 86.2978 | #VALUE! | #VALUE!
2340 | 86.3417 | #VALUE! | #VALUE!
2346 | 86.3855 | #VALUE! | #VALUE!
2352 | 86.4292 | #VALUE! | #VALUE!
2358 | 86.4728 | #VALUE! | #VALUE!
2364 | 86.5163 | #VALUE! | #VALUE!
2370 | 86.5598 | #VALUE! | #VALUE!
2376 | 86.6031 | #VALUE! | #VALUE!
2382 | 86.6464 | #VALUE! | #VALUE!
2388 | 86.6895 | #VALUE! | #VALUE!
2394 | 86.7326 | #VALUE! | #VALUE!
2400 | 86.7756 | #VALUE! | #VALUE!
2406 | 86.8185 | #VALUE! | #VALUE!
2412 | 86.8613 | #VALUE! | #VALUE!
2418 | 86.9041 | #VALUE! | #VALUE!
2424 | 86.9467 | #VALUE! | #VALUE!
2430 | 86.9893 | #VALUE! | #VALUE!
2436 | 87.0318 | #VALUE! | #VALUE!
2442 | 87.0742 | #VALUE! | #VALUE!
2448 | 87.1165 | #VALUE! | #VALUE!
2454 | 87.1587 | #VALUE! | #VALUE!
2460 | 87.2009 | #VALUE! | #VALUE!
2466 | 87.243 | #VALUE! | #VALUE!
2472 | 87.285 | #VALUE! | #VALUE!
2478 | 87.3269 | #VALUE! | #VALUE!
2484 | 87.3687 | #VALUE! | #VALUE!
2490 | 87.4104 | #VALUE! | #VALUE!
2496 | 87.4521 | #VALUE! | #VALUE!
2502 | 87.4937 | #VALUE! | #VALUE!
2508 | 87.5352 | #VALUE! | #VALUE!
2514 | 87.5766 | #VALUE! | #VALUE!
2520 | 87.618 | #VALUE! | #VALUE!
2526 | 87.6592 | #VALUE! | #VALUE!
2532 | 87.7004 | #VALUE! | #VALUE!
2538 | 87.7415 | #VALUE! | #VALUE!
2544 | 87.7826 | #VALUE! | #VALUE!
2550 | 87.8235 | #VALUE! | #VALUE!
2556 | 87.8644 | #VALUE! | #VALUE!
2562 | 87.9052 | #VALUE! | #VALUE!
2568 | 87.9459 | #VALUE! | #VALUE!
2574 | 87.9866 | #VALUE! | #VALUE!
2580 | 88.0271 | #VALUE! | #VALUE!
2586 | 88.0676 | #VALUE! | #VALUE!
2592 | 88.108 | #VALUE! | #VALUE!
2598 | 88.1484 | #VALUE! | #VALUE!
2604 | 88.1887 | #VALUE! | #VALUE!
2610 | 88.2289 | #VALUE! | #VALUE!
2616 | 88.269 | #VALUE! | #VALUE!
2622 | 88.309 | #VALUE! | #VALUE!
2628 | 88.349 | #VALUE! | #VALUE!
2634 | 88.3889 | #VALUE! | #VALUE!
2640 | 88.4287 | #VALUE! | #VALUE!
2646 | 88.4685 | #VALUE! | #VALUE!
2652 | 88.5082 | #VALUE! | #VALUE!
2658 | 88.5478 | #VALUE! | #VALUE!
2664 | 88.5873 | #VALUE! | #VALUE!
2670 | 88.6268 | #VALUE! | #VALUE!
2676 | 88.6662 | #VALUE! | #VALUE!
2682 | 88.7055 | #VALUE! | #VALUE!
2688 | 88.7448 | #VALUE! | #VALUE!
2694 | 88.784 | #VALUE! | #VALUE!
2700 | 88.8231 | #VALUE! | #VALUE!
2706 | 88.8621 | #VALUE! | #VALUE!
2712 | 88.9011 | #VALUE! | #VALUE!
2718 | 88.94 | #VALUE! | #VALUE!
2724 | 88.9789 | #VALUE! | #VALUE!
2730 | 89.0176 | #VALUE! | #VALUE!
2736 | 89.0563 | #VALUE! | #VALUE!
2742 | 89.095 | #VALUE! | #VALUE!
2748 | 89.1335 | #VALUE! | #VALUE!
2754 | 89.172 | #VALUE! | #VALUE!
2760 | 89.2105 | #VALUE! | #VALUE!
2766 | 89.2488 | #VALUE! | #VALUE!
2772 | 89.2871 | #VALUE! | #VALUE!
2778 | 89.3254 | #VALUE! | #VALUE!
2784 | 89.3635 | #VALUE! | #VALUE!
2790 | 89.4016 | #VALUE! | #VALUE!
2796 | 89.4397 | #VALUE! | #VALUE!
2802 | 89.4776 | #VALUE! | #VALUE!
2808 | 89.5155 | #VALUE! | #VALUE!
2814 | 89.5534 | #VALUE! | #VALUE!
2820 | 89.5912 | #VALUE! | #VALUE!
2826 | 89.6289 | #VALUE! | #VALUE!
2832 | 89.6665 | #VALUE! | #VALUE!
2838 | 89.7041 | #VALUE! | #VALUE!
2844 | 89.7416 | #VALUE! | #VALUE!
2850 | 89.7791 | #VALUE! | #VALUE!
2856 | 89.8165 | #VALUE! | #VALUE!
2862 | 89.8538 | #VALUE! | #VALUE!
2868 | 89.8911 | #VALUE! | #VALUE!
2874 | 89.9283 | #VALUE! | #VALUE!
2880 | 89.9654 | #VALUE! | #VALUE!
2886 | 90.0025 | #VALUE! | #VALUE!
2892 | 90.0395 | #VALUE! | #VALUE!
2898 | 90.0765 | #VALUE! | #VALUE!
2904 | 90.1134 | #VALUE! | #VALUE!
2910 | 90.1502 | #VALUE! | #VALUE!
2916 | 90.187 | #VALUE! | #VALUE!
2922 | 90.2237 | #VALUE! | #VALUE!
2928 | 90.2603 | #VALUE! | #VALUE!
2934 | 90.2969 | #VALUE! | #VALUE!
2940 | 90.3335 | #VALUE! | #VALUE!
2946 | 90.3699 | #VALUE! | #VALUE!
2952 | 90.4063 | #VALUE! | #VALUE!
2958 | 90.4427 | #VALUE! | #VALUE!
2964 | 90.479 | #VALUE! | #VALUE!
2970 | 90.5152 | #VALUE! | #VALUE!
2976 | 90.5514 | #VALUE! | #VALUE!
2982 | 90.5875 | #VALUE! | #VALUE!
2988 | 90.6236 | #VALUE! | #VALUE!
2994 | 90.6596 | #VALUE! | #VALUE!
3000 | 90.6955 | #VALUE! | #VALUE!
3006 | 90.7314 | #VALUE! | #VALUE!
3012 | 90.7672 | #VALUE! | #VALUE!
3018 | 90.803 | #VALUE! | #VALUE!
3024 | 90.8387 | #VALUE! | #VALUE!
3030 | 90.8744 | #VALUE! | #VALUE!
3036 | 90.91 | #VALUE! | #VALUE!
3042 | 90.9455 | #VALUE! | #VALUE!
3048 | 90.981 | #VALUE! | #VALUE!
3054 | 91.0165 | #VALUE! | #VALUE!
3060 | 91.0518 | #VALUE! | #VALUE!
3066 | 91.0871 | #VALUE! | #VALUE!
3072 | 91.1224 | #VALUE! | #VALUE!
3078 | 91.1576 | #VALUE! | #VALUE!
3084 | 91.1928 | #VALUE! | #VALUE!
3090 | 91.2279 | #VALUE! | #VALUE!
3096 | 91.2629 | #VALUE! | #VALUE!
3102 | 91.2979 | #VALUE! | #VALUE!
3108 | 91.3329 | #VALUE! | #VALUE!
3114 | 91.3677 | #VALUE! | #VALUE!
3120 | 91.4026 | #VALUE! | #VALUE!
3126 | 91.4374 | #VALUE! | #VALUE!
3132 | 91.4721 | #VALUE! | #VALUE!
3138 | 91.5067 | #VALUE! | #VALUE!
3144 | 91.5414 | #VALUE! | #VALUE!
3150 | 91.5759 | #VALUE! | #VALUE!
3156 | 91.6104 | #VALUE! | #VALUE!
3162 | 91.6449 | #VALUE! | #VALUE!
3168 | 91.6793 | #VALUE! | #VALUE!
3174 | 91.7137 | #VALUE! | #VALUE!
3180 | 91.748 | #VALUE! | #VALUE!
3186 | 91.7822 | #VALUE! | #VALUE!
3192 | 91.8164 | #VALUE! | #VALUE!
3198 | 91.8506 | #VALUE! | #VALUE!
3204 | 91.8846 | #VALUE! | #VALUE!
3210 | 91.9187 | #VALUE! | #VALUE!
3216 | 91.9527 | #VALUE! | #VALUE!
3222 | 91.9866 | #VALUE! | #VALUE!
3228 | 92.0205 | #VALUE! | #VALUE!
3234 | 92.0544 | #VALUE! | #VALUE!
3240 | 92.0881 | #VALUE! | #VALUE!
3246 | 92.1219 | #VALUE! | #VALUE!
3252 | 92.1556 | #VALUE! | #VALUE!
3258 | 92.1892 | #VALUE! | #VALUE!
3264 | 92.2228 | #VALUE! | #VALUE!
3270 | 92.2564 | #VALUE! | #VALUE!
3276 | 92.2898 | #VALUE! | #VALUE!
3282 | 92.3233 | #VALUE! | #VALUE!
3288 | 92.3567 | #VALUE! | #VALUE!
3294 | 92.39 | #VALUE! | #VALUE!
3300 | 92.4233 | #VALUE! | #VALUE!
3306 | 92.4566 | #VALUE! | #VALUE!
3312 | 92.4898 | #VALUE! | #VALUE!
3318 | 92.5229 | #VALUE! | #VALUE!
3324 | 92.556 | #VALUE! | #VALUE!
3330 | 92.5891 | #VALUE! | #VALUE!
3336 | 92.6221 | #VALUE! | #VALUE!
3342 | 92.6551 | #VALUE! | #VALUE!
3348 | 92.688 | #VALUE! | #VALUE!
3354 | 92.7208 | #VALUE! | #VALUE!
3360 | 92.7536 | #VALUE! | #VALUE!
3366 | 92.7864 | #VALUE! | #VALUE!
3372 | 92.8191 | #VALUE! | #VALUE!
3378 | 92.8518 | #VALUE! | #VALUE!
3384 | 92.8845 | #VALUE! | #VALUE!
3390 | 92.917 | #VALUE! | #VALUE!
3396 | 92.9496 | #VALUE! | #VALUE!
3402 | 92.9821 | #VALUE! | #VALUE!
3408 | 93.0145 | #VALUE! | #VALUE!
3414 | 93.0469 | #VALUE! | #VALUE!
3420 | 93.0793 | #VALUE! | #VALUE!
3426 | 93.1116 | #VALUE! | #VALUE!
3432 | 93.1439 | #VALUE! | #VALUE!
3438 | 93.1761 | #VALUE! | #VALUE!
3444 | 93.2082 | #VALUE! | #VALUE!
3450 | 93.2404 | #VALUE! | #VALUE!
3456 | 93.2725 | #VALUE! | #VALUE!
3462 | 93.3045 | #VALUE! | #VALUE!
3468 | 93.3365 | #VALUE! | #VALUE!
3474 | 93.3684 | #VALUE! | #VALUE!
3480 | 93.4004 | #VALUE! | #VALUE!
3486 | 93.4322 | #VALUE! | #VALUE!
3492 | 93.464 | #VALUE! | #VALUE!
3498 | 93.4958 | #VALUE! | #VALUE!
3504 | 93.5275 | #VALUE! | #VALUE!
3510 | 93.5592 | #VALUE! | #VALUE!
3516 | 93.5909 | #VALUE! | #VALUE!
3522 | 93.6225 | #VALUE! | #VALUE!
3528 | 93.654 | #VALUE! | #VALUE!
3534 | 93.6855 | #VALUE! | #VALUE!
3540 | 93.717 | #VALUE! | #VALUE!
3546 | 93.7484 | #VALUE! | #VALUE!
3552 | 93.7798 | #VALUE! | #VALUE!
3558 | 93.8112 | #VALUE! | #VALUE!
3564 | 93.8425 | #VALUE! | #VALUE!
3570 | 93.8737 | #VALUE! | #VALUE!
3576 | 93.905 | #VALUE! | #VALUE!
3582 | 93.9361 | #VALUE! | #VALUE!
3588 | 93.9673 | #VALUE! | #VALUE!
3594 | 93.9984 | #VALUE! | #VALUE!
3600 | 94.0294 | #VALUE! | #VALUE!
3606 | 94.0604 | #VALUE! | #VALUE!
3612 | 94.0914 | #VALUE! | #VALUE!
3618 | 94.1223 | #VALUE! | #VALUE!
3624 | 94.1532 | #VALUE! | #VALUE!
3630 | 94.184 | #VALUE! | #VALUE!
3636 | 94.2148 | #VALUE! | #VALUE!
3642 | 94.2456 | #VALUE! | #VALUE!
3648 | 94.2763 | #VALUE! | #VALUE!
3654 | 94.307 | #VALUE! | #VALUE!
3660 | 94.3377 | #VALUE! | #VALUE!
3666 | 94.3683 | #VALUE! | #VALUE!
3672 | 94.3988 | #VALUE! | #VALUE!
3678 | 94.4293 | #VALUE! | #VALUE!
3684 | 94.4598 | #VALUE! | #VALUE!
3690 | 94.4903 | #VALUE! | #VALUE!
3696 | 94.5207 | #VALUE! | #VALUE!
3702 | 94.551 | #VALUE! | #VALUE!
3708 | 94.5813 | #VALUE! | #VALUE!
3714 | 94.6116 | #VALUE! | #VALUE!
3720 | 94.6419 | #VALUE! | #VALUE!
3726 | 94.6721 | #VALUE! | #VALUE!
3732 | 94.7022 | #VALUE! | #VALUE!
3738 | 94.7324 | #VALUE! | #VALUE!
3744 | 94.7625 | #VALUE! | #VALUE!
3750 | 94.7925 | #VALUE! | #VALUE!
3756 | 94.8225 | #VALUE! | #VALUE!
3762 | 94.8525 | #VALUE! | #VALUE!
3768 | 94.8824 | #VALUE! | #VALUE!
3774 | 94.9123 | #VALUE! | #VALUE!
3780 | 94.9422 | #VALUE! | #VALUE!
3786 | 94.972 | #VALUE! | #VALUE!
3792 | 95.0018 | #VALUE! | #VALUE!
3798 | 95.0315 | #VALUE! | #VALUE!
3804 | 95.0612 | #VALUE! | #VALUE!
3810 | 95.0909 | #VALUE! | #VALUE!
3816 | 95.1205 | #VALUE! | #VALUE!
3822 | 95.1501 | #VALUE! | #VALUE!
3828 | 95.1797 | #VALUE! | #VALUE!
3834 | 95.2092 | #VALUE! | #VALUE!
3840 | 95.2387 | #VALUE! | #VALUE!
3846 | 95.2681 | #VALUE! | #VALUE!
3852 | 95.2975 | #VALUE! | #VALUE!
3858 | 95.3269 | #VALUE! | #VALUE!
3864 | 95.3563 | #VALUE! | #VALUE!
3870 | 95.3856 | #VALUE! | #VALUE!
3876 | 95.4148 | #VALUE! | #VALUE!
3882 | 95.444 | #VALUE! | #VALUE!
3888 | 95.4732 | #VALUE! | #VALUE!
3894 | 95.5024 | #VALUE! | #VALUE!
3900 | 95.5315 | #VALUE! | #VALUE!
3906 | 95.5606 | #VALUE! | #VALUE!
3912 | 95.5896 | #VALUE! | #VALUE!
3918 | 95.6186 | #VALUE! | #VALUE!
3924 | 95.6476 | #VALUE! | #VALUE!
3930 | 95.6766 | #VALUE! | #VALUE!
3936 | 95.7055 | #VALUE! | #VALUE!
3942 | 95.7343 | #VALUE! | #VALUE!
3948 | 95.7632 | #VALUE! | #VALUE!
3954 | 95.792 | #VALUE! | #VALUE!
3960 | 95.8207 | #VALUE! | #VALUE!
3966 | 95.8495 | #VALUE! | #VALUE!
3972 | 95.8782 | #VALUE! | #VALUE!
3978 | 95.9068 | #VALUE! | #VALUE!
3984 | 95.9354 | #VALUE! | #VALUE!
3990 | 95.964 | #VALUE! | #VALUE!
3996 | 95.9926 | #VALUE! | #VALUE!
4002 | 96.0211 | #VALUE! | #VALUE!
4008 | 96.0496 | #VALUE! | #VALUE!
4014 | 96.078 | #VALUE! | #VALUE!
4020 | 96.1065 | #VALUE! | #VALUE!
4026 | 96.1348 | #VALUE! | #VALUE!
4032 | 96.1632 | #VALUE! | #VALUE!
4038 | 96.1915 | #VALUE! | #VALUE!
4044 | 96.2198 | #VALUE! | #VALUE!
4050 | 96.248 | #VALUE! | #VALUE!
4056 | 96.2763 | #VALUE! | #VALUE!
4062 | 96.3044 | #VALUE! | #VALUE!
4068 | 96.3326 | #VALUE! | #VALUE!
4074 | 96.3607 | #VALUE! | #VALUE!
4080 | 96.3888 | #VALUE! | #VALUE!
4086 | 96.4168 | #VALUE! | #VALUE!
4092 | 96.4449 | #VALUE! | #VALUE!
4098 | 96.4728 | #VALUE! | #VALUE!
4104 | 96.5008 | #VALUE! | #VALUE!
4110 | 96.5287 | #VALUE! | #VALUE!
4116 | 96.5566 | #VALUE! | #VALUE!
4122 | 96.5844 | #VALUE! | #VALUE!
4128 | 96.6123 | #VALUE! | #VALUE!
4134 | 96.6401 | #VALUE! | #VALUE!
4140 | 96.6678 | #VALUE! | #VALUE!
4146 | 96.6955 | #VALUE! | #VALUE!
4152 | 96.7232 | #VALUE! | #VALUE!
4158 | 96.7509 | #VALUE! | #VALUE!
4164 | 96.7785 | #VALUE! | #VALUE!
4170 | 96.8061 | #VALUE! | #VALUE!
4176 | 96.8337 | #VALUE! | #VALUE!
4182 | 96.8612 | #VALUE! | #VALUE!
4188 | 96.8887 | #VALUE! | #VALUE!
4194 | 96.9162 | #VALUE! | #VALUE!
4200 | 96.9436 | #VALUE! | #VALUE!
4206 | 96.971 | #VALUE! | #VALUE!
4212 | 96.9984 | #VALUE! | #VALUE!
4218 | 97.0257 | #VALUE! | #VALUE!
4224 | 97.053 | #VALUE! | #VALUE!
4230 | 97.0803 | #VALUE! | #VALUE!
4236 | 97.1076 | #VALUE! | #VALUE!
4242 | 97.1348 | #VALUE! | #VALUE!
4248 | 97.162 | #VALUE! | #VALUE!
4254 | 97.1891 | #VALUE! | #VALUE!
4260 | 97.2163 | #VALUE! | #VALUE!
4266 | 97.2434 | #VALUE! | #VALUE!
4272 | 97.2704 | #VALUE! | #VALUE!
4278 | 97.2975 | #VALUE! | #VALUE!
4284 | 97.3245 | #VALUE! | #VALUE!
4290 | 97.3514 | #VALUE! | #VALUE!
4296 | 97.3784 | #VALUE! | #VALUE!
4302 | 97.4053 | #VALUE! | #VALUE!
4308 | 97.4322 | #VALUE! | #VALUE!
4314 | 97.459 | #VALUE! | #VALUE!
4320 | 97.4859 | #VALUE! | #VALUE!
4326 | 97.5126 | #VALUE! | #VALUE!
4332 | 97.5394 | #VALUE! | #VALUE!
4338 | 97.5661 | #VALUE! | #VALUE!
4344 | 97.5929 | #VALUE! | #VALUE!
4350 | 97.6195 | #VALUE! | #VALUE!
4356 | 97.6462 | #VALUE! | #VALUE!
4362 | 97.6728 | #VALUE! | #VALUE!
4368 | 97.6994 | #VALUE! | #VALUE!
4374 | 97.7259 | #VALUE! | #VALUE!
4380 | 97.7525 | #VALUE! | #VALUE!
4386 | 97.779 | #VALUE! | #VALUE!
4392 | 97.8054 | #VALUE! | #VALUE!
4398 | 97.8319 | #VALUE! | #VALUE!
4404 | 97.8583 | #VALUE! | #VALUE!
4410 | 97.8847 | #VALUE! | #VALUE!
4416 | 97.911 | #VALUE! | #VALUE!
4422 | 97.9373 | #VALUE! | #VALUE!
4428 | 97.9636 | #VALUE! | #VALUE!
4434 | 97.9899 | #VALUE! | #VALUE!
4440 | 98.0162 | #VALUE! | #VALUE!
4446 | 98.0424 | #VALUE! | #VALUE!
4452 | 98.0685 | #VALUE! | #VALUE!
4458 | 98.0947 | #VALUE! | #VALUE!
4464 | 98.1208 | #VALUE! | #VALUE!
4470 | 98.1469 | #VALUE! | #VALUE!
4476 | 98.173 | #VALUE! | #VALUE!
4482 | 98.199 | #VALUE! | #VALUE!
4488 | 98.2251 | #VALUE! | #VALUE!
4494 | 98.251 | #VALUE! | #VALUE!
4500 | 98.277 | #VALUE! | #VALUE!
4506 | 98.3029 | #VALUE! | #VALUE!
4512 | 98.3288 | #VALUE! | #VALUE!
4518 | 98.3547 | #VALUE! | #VALUE!
4524 | 98.3806 | #VALUE! | #VALUE!
4530 | 98.4064 | #VALUE! | #VALUE!
4536 | 98.4322 | #VALUE! | #VALUE!
4542 | 98.4579 | #VALUE! | #VALUE!
4548 | 98.4837 | #VALUE! | #VALUE!
4554 | 98.5094 | #VALUE! | #VALUE!
4560 | 98.5351 | #VALUE! | #VALUE!
4566 | 98.5607 | #VALUE! | #VALUE!
4572 | 98.5864 | #VALUE! | #VALUE!
4578 | 98.612 | #VALUE! | #VALUE!
4584 | 98.6375 | #VALUE! | #VALUE!
4590 | 98.6631 | #VALUE! | #VALUE!
4596 | 98.6886 | #VALUE! | #VALUE!
4602 | 98.7141 | #VALUE! | #VALUE!
4608 | 98.7396 | #VALUE! | #VALUE!
4614 | 98.765 | #VALUE! | #VALUE!
4620 | 98.7904 | #VALUE! | #VALUE!
4626 | 98.8158 | #VALUE! | #VALUE!
4632 | 98.8412 | #VALUE! | #VALUE!
4638 | 98.8665 | #VALUE! | #VALUE!
4644 | 98.8918 | #VALUE! | #VALUE!
4650 | 98.9171 | #VALUE! | #VALUE!
4656 | 98.9424 | #VALUE! | #VALUE!
4662 | 98.9676 | #VALUE! | #VALUE!
4668 | 98.9928 | #VALUE! | #VALUE!
4674 | 99.018 | #VALUE! | #VALUE!
4680 | 99.0432 | #VALUE! | #VALUE!
4686 | 99.0683 | #VALUE! | #VALUE!
4692 | 99.0934 | #VALUE! | #VALUE!
4698 | 99.1185 | #VALUE! | #VALUE!
4704 | 99.1435 | #VALUE! | #VALUE!
4710 | 99.1686 | #VALUE! | #VALUE!
4716 | 99.1936 | #VALUE! | #VALUE!
4722 | 99.2185 | #VALUE! | #VALUE!
4728 | 99.2435 | #VALUE! | #VALUE!
4734 | 99.2684 | #VALUE! | #VALUE!
4740 | 99.2933 | #VALUE! | #VALUE!
4746 | 99.3182 | #VALUE! | #VALUE!
4752 | 99.343 | #VALUE! | #VALUE!
4758 | 99.3678 | #VALUE! | #VALUE!
4764 | 99.3926 | #VALUE! | #VALUE!
4770 | 99.4174 | #VALUE! | #VALUE!
4776 | 99.4422 | #VALUE! | #VALUE!
4782 | 99.4669 | #VALUE! | #VALUE!
4788 | 99.4916 | #VALUE! | #VALUE!
4794 | 99.5163 | #VALUE! | #VALUE!
4800 | 99.5409 | #VALUE! | #VALUE!
4806 | 99.5655 | #VALUE! | #VALUE!
4812 | 99.5901 | #VALUE! | #VALUE!
4818 | 99.6147 | #VALUE! | #VALUE!
4824 | 99.6393 | #VALUE! | #VALUE!
4830 | 99.6638 | #VALUE! | #VALUE!
4836 | 99.6883 | #VALUE! | #VALUE!
4842 | 99.7128 | #VALUE! | #VALUE!
4848 | 99.7372 | #VALUE! | #VALUE!
4854 | 99.7616 | #VALUE! | #VALUE!
4860 | 99.786 | #VALUE! | #VALUE!
4866 | 99.8104 | #VALUE! | #VALUE!
4872 | 99.8348 | #VALUE! | #VALUE!
4878 | 99.8591 | #VALUE! | #VALUE!
4884 | 99.8834 | #VALUE! | #VALUE!
4890 | 99.9077 | #VALUE! | #VALUE!
4896 | 99.932 | #VALUE! | #VALUE!
4902 | 99.9562 | #VALUE! | #VALUE!
4908 | 99.9804 | #VALUE! | #VALUE!
4914 | 100.0046 | #VALUE! | #VALUE!
4920 | 100.0288 | #VALUE! | #VALUE!
4926 | 100.0529 | #VALUE! | #VALUE!
4932 | 100.077 | #VALUE! | #VALUE!
4938 | 100.1011 | #VALUE! | #VALUE!
4944 | 100.1252 | #VALUE! | #VALUE!
4950 | 100.1492 | #VALUE! | #VALUE!
4956 | 100.1733 | #VALUE! | #VALUE!
4962 | 100.1973 | #VALUE! | #VALUE!
4968 | 100.2212 | #VALUE! | #VALUE!
4974 | 100.2452 | #VALUE! | #VALUE!
4980 | 100.2691 | #VALUE! | #VALUE!
4986 | 100.293 | #VALUE! | #VALUE!
4992 | 100.3169 | #VALUE! | #VALUE!
4998 | 100.3408 | #VALUE! | #VALUE!
5004 | 100.3646 | #VALUE! | #VALUE!
5010 | 100.3884 | #VALUE! | #VALUE!
5016 | 100.4122 | #VALUE! | #VALUE!
5022 | 100.436 | #VALUE! | #VALUE!
5028 | 100.4597 | #VALUE! | #VALUE!
5034 | 100.4835 | #VALUE! | #VALUE!
5040 | 100.5072 | #VALUE! | #VALUE!
5046 | 100.5309 | #VALUE! | #VALUE!
5052 | 100.5545 | #VALUE! | #VALUE!
5058 | 100.5781 | #VALUE! | #VALUE!
5064 | 100.6018 | #VALUE! | #VALUE!
5070 | 100.6253 | #VALUE! | #VALUE!
5076 | 100.6489 | #VALUE! | #VALUE!
5082 | 100.6725 | #VALUE! | #VALUE!
5088 | 100.696 | #VALUE! | #VALUE!
5094 | 100.7195 | #VALUE! | #VALUE!
5100 | 100.743 | #VALUE! | #VALUE!
5106 | 100.7664 | #VALUE! | #VALUE!
5112 | 100.7899 | #VALUE! | #VALUE!
5118 | 100.8133 | #VALUE! | #VALUE!
5124 | 100.8367 | #VALUE! | #VALUE!
5130 | 100.86 | #VALUE! | #VALUE!
5136 | 100.8834 | #VALUE! | #VALUE!
5142 | 100.9067 | #VALUE! | #VALUE!
5148 | 100.93 | #VALUE! | #VALUE!
5154 | 100.9533 | #VALUE! | #VALUE!
5160 | 100.9765 | #VALUE! | #VALUE!
5166 | 100.9998 | #VALUE! | #VALUE!
5172 | 101.023 | #VALUE! | #VALUE!
5178 | 101.0462 | #VALUE! | #VALUE!
5184 | 101.0694 | #VALUE! | #VALUE!
5190 | 101.0925 | #VALUE! | #VALUE!
5196 | 101.1156 | #VALUE! | #VALUE!
5202 | 101.1387 | #VALUE! | #VALUE!
5208 | 101.1618 | #VALUE! | #VALUE!
5214 | 101.1849 | #VALUE! | #VALUE!
5220 | 101.2079 | #VALUE! | #VALUE!
5226 | 101.231 | #VALUE! | #VALUE!
5232 | 101.254 | #VALUE! | #VALUE!
5238 | 101.2769 | #VALUE! | #VALUE!
5244 | 101.2999 | #VALUE! | #VALUE!
5250 | 101.3228 | #VALUE! | #VALUE!
5256 | 101.3458 | #VALUE! | #VALUE!
5262 | 101.3687 | #VALUE! | #VALUE!
5268 | 101.3915 | #VALUE! | #VALUE!
5274 | 101.4144 | #VALUE! | #VALUE!
5280 | 101.4372 | #VALUE! | #VALUE!
5286 | 101.46 | #VALUE! | #VALUE!
5292 | 101.4828 | #VALUE! | #VALUE!
5298 | 101.5056 | #VALUE! | #VALUE!
5304 | 101.5283 | #VALUE! | #VALUE!
5310 | 101.5511 | #VALUE! | #VALUE!
5316 | 101.5738 | #VALUE! | #VALUE!
5322 | 101.5965 | #VALUE! | #VALUE!
5328 | 101.6191 | #VALUE! | #VALUE!
5334 | 101.6418 | #VALUE! | #VALUE!
5340 | 101.6644 | #VALUE! | #VALUE!
5346 | 101.687 | #VALUE! | #VALUE!
5352 | 101.7096 | #VALUE! | #VALUE!
5358 | 101.7322 | #VALUE! | #VALUE!
5364 | 101.7547 | #VALUE! | #VALUE!
5370 | 101.7773 | #VALUE! | #VALUE!
5376 | 101.7998 | #VALUE! | #VALUE!
5382 | 101.8222 | #VALUE! | #VALUE!
5388 | 101.8447 | #VALUE! | #VALUE!
5394 | 101.8672 | #VALUE! | #VALUE!
5400 | 101.8896 | #VALUE! | #VALUE!
5406 | 101.912 | #VALUE! | #VALUE!
5412 | 101.9344 | #VALUE! | #VALUE!
5418 | 101.9567 | #VALUE! | #VALUE!
5424 | 101.9791 | #VALUE! | #VALUE!
5430 | 102.0014 | #VALUE! | #VALUE!
5436 | 102.0237 | #VALUE! | #VALUE!
5442 | 102.046 | #VALUE! | #VALUE!
5448 | 102.0683 | #VALUE! | #VALUE!
5454 | 102.0905 | #VALUE! | #VALUE!
5460 | 102.1127 | #VALUE! | #VALUE!
5466 | 102.135 | #VALUE! | #VALUE!
5472 | 102.1571 | #VALUE! | #VALUE!
5478 | 102.1793 | #VALUE! | #VALUE!
5484 | 102.2015 | #VALUE! | #VALUE!
5490 | 102.2236 | #VALUE! | #VALUE!
5496 | 102.2457 | #VALUE! | #VALUE!
5502 | 102.2678 | #VALUE! | #VALUE!
5508 | 102.2899 | #VALUE! | #VALUE!
5514 | 102.3119 | #VALUE! | #VALUE!
5520 | 102.334 | #VALUE! | #VALUE!
5526 | 102.356 | #VALUE! | #VALUE!
5532 | 102.378 | #VALUE! | #VALUE!
5538 | 102.3999 | #VALUE! | #VALUE!
5544 | 102.4219 | #VALUE! | #VALUE!
5550 | 102.4438 | #VALUE! | #VALUE!
5556 | 102.4658 | #VALUE! | #VALUE!
5562 | 102.4877 | #VALUE! | #VALUE!
5568 | 102.5095 | #VALUE! | #VALUE!
5574 | 102.5314 | #VALUE! | #VALUE!
5580 | 102.5532 | #VALUE! | #VALUE!
5586 | 102.5751 | #VALUE! | #VALUE!
5592 | 102.5969 | #VALUE! | #VALUE!
5598 | 102.6187 | #VALUE! | #VALUE!
5604 | 102.6404 | #VALUE! | #VALUE!
5610 | 102.6622 | #VALUE! | #VALUE!
5616 | 102.6839 | #VALUE! | #VALUE!
5622 | 102.7056 | #VALUE! | #VALUE!
5628 | 102.7273 | #VALUE! | #VALUE!
5634 | 102.749 | #VALUE! | #VALUE!
5640 | 102.7706 | #VALUE! | #VALUE!
5646 | 102.7923 | #VALUE! | #VALUE!
5652 | 102.8139 | #VALUE! | #VALUE!
5658 | 102.8355 | #VALUE! | #VALUE!
5664 | 102.8571 | #VALUE! | #VALUE!
5670 | 102.8787 | #VALUE! | #VALUE!
5676 | 102.9002 | #VALUE! | #VALUE!
5682 | 102.9217 | #VALUE! | #VALUE!
5688 | 102.9432 | #VALUE! | #VALUE!
5694 | 102.9647 | #VALUE! | #VALUE!
5700 | 102.9862 | #VALUE! | #VALUE!
5706 | 103.0077 | #VALUE! | #VALUE!
5712 | 103.0291 | #VALUE! | #VALUE!
5718 | 103.0505 | #VALUE! | #VALUE!
5724 | 103.0719 | #VALUE! | #VALUE!
5730 | 103.0933 | #VALUE! | #VALUE!
5736 | 103.1147 | #VALUE! | #VALUE!
5742 | 103.136 | #VALUE! | #VALUE!
5748 | 103.1573 | #VALUE! | #VALUE!
5754 | 103.1787 | #VALUE! | #VALUE!
5760 | 103.1999 | #VALUE! | #VALUE!

## T=50ans
COEFFICIENT DE MONTANA Nantes Bouguenais 1972-2021 / 1972-2021
T=30ans | a | b
6min à 54 min | 5.04 | 0.437
60min à 1554min | 20.773 | 0.804
1560min à 96h | 24.864 | 0.83
Qs = 60 000 x Qf (m3/s) / Sa (m²) |  |  | #VALUE!
t | h (t) T=1mois | qs.t | Δh | Δhmax= | #VALUE!
0 | 0 | #VALUE! | #VALUE!
6 | 13.8207 | #VALUE! | #VALUE!
12 | 20.4178 | #VALUE! | #VALUE!
18 | 25.6536 | #VALUE! | #VALUE!
24 | 30.164 | #VALUE! | #VALUE!
30 | 34.2019 | #VALUE! | #VALUE!
36 | 37.8991 | #VALUE! | #VALUE!
42 | 41.3352 | #VALUE! | #VALUE!
48 | 44.5625 | #VALUE! | #VALUE!
54 | 47.6177 | #VALUE! | #VALUE!
60 | 46.3465 | #VALUE! | #VALUE!
66 | 47.2204 | #VALUE! | #VALUE!
72 | 48.0326 | #VALUE! | #VALUE!
78 | 48.7921 | #VALUE! | #VALUE!
84 | 49.506 | #VALUE! | #VALUE!
90 | 50.18 | #VALUE! | #VALUE!
96 | 50.8188 | #VALUE! | #VALUE!
102 | 51.4262 | #VALUE! | #VALUE!
108 | 52.0056 | #VALUE! | #VALUE!
114 | 52.5597 | #VALUE! | #VALUE!
120 | 53.0907 | #VALUE! | #VALUE!
126 | 53.6009 | #VALUE! | #VALUE!
132 | 54.0918 | #VALUE! | #VALUE!
138 | 54.5652 | #VALUE! | #VALUE!
144 | 55.0222 | #VALUE! | #VALUE!
150 | 55.4642 | #VALUE! | #VALUE!
156 | 55.8923 | #VALUE! | #VALUE!
162 | 56.3072 | #VALUE! | #VALUE!
168 | 56.71 | #VALUE! | #VALUE!
174 | 57.1014 | #VALUE! | #VALUE!
180 | 57.4821 | #VALUE! | #VALUE!
186 | 57.8527 | #VALUE! | #VALUE!
192 | 58.2138 | #VALUE! | #VALUE!
198 | 58.566 | #VALUE! | #VALUE!
204 | 58.9097 | #VALUE! | #VALUE!
210 | 59.2453 | #VALUE! | #VALUE!
216 | 59.5734 | #VALUE! | #VALUE!
222 | 59.8941 | #VALUE! | #VALUE!
228 | 60.208 | #VALUE! | #VALUE!
234 | 60.5153 | #VALUE! | #VALUE!
240 | 60.8164 | #VALUE! | #VALUE!
246 | 61.1114 | #VALUE! | #VALUE!
252 | 61.4008 | #VALUE! | #VALUE!
258 | 61.6846 | #VALUE! | #VALUE!
264 | 61.9632 | #VALUE! | #VALUE!
270 | 62.2367 | #VALUE! | #VALUE!
276 | 62.5054 | #VALUE! | #VALUE!
282 | 62.7694 | #VALUE! | #VALUE!
288 | 63.029 | #VALUE! | #VALUE!
294 | 63.2842 | #VALUE! | #VALUE!
300 | 63.5353 | #VALUE! | #VALUE!
306 | 63.7824 | #VALUE! | #VALUE!
312 | 64.0256 | #VALUE! | #VALUE!
318 | 64.2651 | #VALUE! | #VALUE!
324 | 64.5009 | #VALUE! | #VALUE!
330 | 64.7333 | #VALUE! | #VALUE!
336 | 64.9623 | #VALUE! | #VALUE!
342 | 65.1881 | #VALUE! | #VALUE!
348 | 65.4107 | #VALUE! | #VALUE!
354 | 65.6302 | #VALUE! | #VALUE!
360 | 65.8468 | #VALUE! | #VALUE!
366 | 66.0604 | #VALUE! | #VALUE!
372 | 66.2713 | #VALUE! | #VALUE!
378 | 66.4795 | #VALUE! | #VALUE!
384 | 66.685 | #VALUE! | #VALUE!
390 | 66.8879 | #VALUE! | #VALUE!
396 | 67.0884 | #VALUE! | #VALUE!
402 | 67.2864 | #VALUE! | #VALUE!
408 | 67.4821 | #VALUE! | #VALUE!
414 | 67.6755 | #VALUE! | #VALUE!
420 | 67.8666 | #VALUE! | #VALUE!
426 | 68.0555 | #VALUE! | #VALUE!
432 | 68.2424 | #VALUE! | #VALUE!
438 | 68.4271 | #VALUE! | #VALUE!
444 | 68.6098 | #VALUE! | #VALUE!
450 | 68.7906 | #VALUE! | #VALUE!
456 | 68.9694 | #VALUE! | #VALUE!
462 | 69.1463 | #VALUE! | #VALUE!
468 | 69.3214 | #VALUE! | #VALUE!
474 | 69.4947 | #VALUE! | #VALUE!
480 | 69.6663 | #VALUE! | #VALUE!
486 | 69.8361 | #VALUE! | #VALUE!
492 | 70.0042 | #VALUE! | #VALUE!
498 | 70.1708 | #VALUE! | #VALUE!
504 | 70.3357 | #VALUE! | #VALUE!
510 | 70.499 | #VALUE! | #VALUE!
516 | 70.6608 | #VALUE! | #VALUE!
522 | 70.8211 | #VALUE! | #VALUE!
528 | 70.9799 | #VALUE! | #VALUE!
534 | 71.1373 | #VALUE! | #VALUE!
540 | 71.2932 | #VALUE! | #VALUE!
546 | 71.4478 | #VALUE! | #VALUE!
552 | 71.601 | #VALUE! | #VALUE!
558 | 71.7529 | #VALUE! | #VALUE!
564 | 71.9035 | #VALUE! | #VALUE!
570 | 72.0528 | #VALUE! | #VALUE!
576 | 72.2008 | #VALUE! | #VALUE!
582 | 72.3476 | #VALUE! | #VALUE!
588 | 72.4932 | #VALUE! | #VALUE!
594 | 72.6376 | #VALUE! | #VALUE!
600 | 72.7808 | #VALUE! | #VALUE!
606 | 72.9229 | #VALUE! | #VALUE!
612 | 73.0638 | #VALUE! | #VALUE!
618 | 73.2037 | #VALUE! | #VALUE!
624 | 73.3424 | #VALUE! | #VALUE!
630 | 73.4801 | #VALUE! | #VALUE!
636 | 73.6168 | #VALUE! | #VALUE!
642 | 73.7524 | #VALUE! | #VALUE!
648 | 73.887 | #VALUE! | #VALUE!
654 | 74.0206 | #VALUE! | #VALUE!
660 | 74.1532 | #VALUE! | #VALUE!
666 | 74.2848 | #VALUE! | #VALUE!
672 | 74.4155 | #VALUE! | #VALUE!
678 | 74.5453 | #VALUE! | #VALUE!
684 | 74.6741 | #VALUE! | #VALUE!
690 | 74.8021 | #VALUE! | #VALUE!
696 | 74.9291 | #VALUE! | #VALUE!
702 | 75.0553 | #VALUE! | #VALUE!
708 | 75.1806 | #VALUE! | #VALUE!
714 | 75.305 | #VALUE! | #VALUE!
720 | 75.4287 | #VALUE! | #VALUE!
726 | 75.5514 | #VALUE! | #VALUE!
732 | 75.6734 | #VALUE! | #VALUE!
738 | 75.7946 | #VALUE! | #VALUE!
744 | 75.915 | #VALUE! | #VALUE!
750 | 76.0346 | #VALUE! | #VALUE!
756 | 76.1534 | #VALUE! | #VALUE!
762 | 76.2715 | #VALUE! | #VALUE!
768 | 76.3889 | #VALUE! | #VALUE!
774 | 76.5055 | #VALUE! | #VALUE!
780 | 76.6213 | #VALUE! | #VALUE!
786 | 76.7365 | #VALUE! | #VALUE!
792 | 76.851 | #VALUE! | #VALUE!
798 | 76.9647 | #VALUE! | #VALUE!
804 | 77.0778 | #VALUE! | #VALUE!
810 | 77.1902 | #VALUE! | #VALUE!
816 | 77.302 | #VALUE! | #VALUE!
822 | 77.413 | #VALUE! | #VALUE!
828 | 77.5235 | #VALUE! | #VALUE!
834 | 77.6332 | #VALUE! | #VALUE!
840 | 77.7424 | #VALUE! | #VALUE!
846 | 77.8509 | #VALUE! | #VALUE!
852 | 77.9588 | #VALUE! | #VALUE!
858 | 78.0661 | #VALUE! | #VALUE!
864 | 78.4835 | #VALUE! | #VALUE!
870 | 78.5759 | #VALUE! | #VALUE!
876 | 78.6677 | #VALUE! | #VALUE!
882 | 78.7591 | #VALUE! | #VALUE!
888 | 78.8499 | #VALUE! | #VALUE!
894 | 78.9402 | #VALUE! | #VALUE!
900 | 79.03 | #VALUE! | #VALUE!
906 | 79.1194 | #VALUE! | #VALUE!
912 | 79.2082 | #VALUE! | #VALUE!
918 | 79.2965 | #VALUE! | #VALUE!
924 | 79.3844 | #VALUE! | #VALUE!
930 | 79.4718 | #VALUE! | #VALUE!
936 | 79.5587 | #VALUE! | #VALUE!
942 | 79.6452 | #VALUE! | #VALUE!
948 | 79.7312 | #VALUE! | #VALUE!
954 | 79.8168 | #VALUE! | #VALUE!
960 | 79.9019 | #VALUE! | #VALUE!
966 | 79.9866 | #VALUE! | #VALUE!
972 | 80.0708 | #VALUE! | #VALUE!
978 | 80.1546 | #VALUE! | #VALUE!
984 | 80.238 | #VALUE! | #VALUE!
990 | 80.321 | #VALUE! | #VALUE!
996 | 80.4035 | #VALUE! | #VALUE!
1002 | 80.4857 | #VALUE! | #VALUE!
1008 | 80.5674 | #VALUE! | #VALUE!
1014 | 80.6487 | #VALUE! | #VALUE!
1020 | 80.7296 | #VALUE! | #VALUE!
1026 | 80.8102 | #VALUE! | #VALUE!
1032 | 80.8903 | #VALUE! | #VALUE!
1038 | 80.9701 | #VALUE! | #VALUE!
1044 | 81.0495 | #VALUE! | #VALUE!
1050 | 81.1284 | #VALUE! | #VALUE!
1056 | 81.2071 | #VALUE! | #VALUE!
1062 | 81.2853 | #VALUE! | #VALUE!
1068 | 81.3632 | #VALUE! | #VALUE!
1074 | 81.4407 | #VALUE! | #VALUE!
1080 | 81.5179 | #VALUE! | #VALUE!
1086 | 81.5947 | #VALUE! | #VALUE!
1092 | 81.6712 | #VALUE! | #VALUE!
1098 | 81.7473 | #VALUE! | #VALUE!
1104 | 81.8231 | #VALUE! | #VALUE!
1110 | 81.8985 | #VALUE! | #VALUE!
1116 | 81.9736 | #VALUE! | #VALUE!
1122 | 82.0483 | #VALUE! | #VALUE!
1128 | 82.1228 | #VALUE! | #VALUE!
1134 | 82.1969 | #VALUE! | #VALUE!
1140 | 82.2706 | #VALUE! | #VALUE!
1146 | 82.3441 | #VALUE! | #VALUE!
1152 | 82.4172 | #VALUE! | #VALUE!
1158 | 82.49 | #VALUE! | #VALUE!
1164 | 82.5625 | #VALUE! | #VALUE!
1170 | 82.6347 | #VALUE! | #VALUE!
1176 | 82.7066 | #VALUE! | #VALUE!
1182 | 82.7782 | #VALUE! | #VALUE!
1188 | 82.8495 | #VALUE! | #VALUE!
1194 | 82.9205 | #VALUE! | #VALUE!
1200 | 82.9912 | #VALUE! | #VALUE!
1206 | 83.0616 | #VALUE! | #VALUE!
1212 | 83.1317 | #VALUE! | #VALUE!
1218 | 83.2015 | #VALUE! | #VALUE!
1224 | 83.271 | #VALUE! | #VALUE!
1230 | 83.3403 | #VALUE! | #VALUE!
1236 | 83.4092 | #VALUE! | #VALUE!
1242 | 83.4779 | #VALUE! | #VALUE!
1248 | 83.5463 | #VALUE! | #VALUE!
1254 | 83.6145 | #VALUE! | #VALUE!
1260 | 83.6824 | #VALUE! | #VALUE!
1266 | 83.75 | #VALUE! | #VALUE!
1272 | 83.8173 | #VALUE! | #VALUE!
1278 | 83.8844 | #VALUE! | #VALUE!
1284 | 83.9512 | #VALUE! | #VALUE!
1290 | 84.0178 | #VALUE! | #VALUE!
1296 | 84.0841 | #VALUE! | #VALUE!
1302 | 84.1501 | #VALUE! | #VALUE!
1308 | 84.2159 | #VALUE! | #VALUE!
1314 | 84.2815 | #VALUE! | #VALUE!
1320 | 84.3468 | #VALUE! | #VALUE!
1326 | 84.4118 | #VALUE! | #VALUE!
1332 | 84.4767 | #VALUE! | #VALUE!
1338 | 84.5412 | #VALUE! | #VALUE!
1344 | 84.6056 | #VALUE! | #VALUE!
1350 | 84.6696 | #VALUE! | #VALUE!
1356 | 84.7335 | #VALUE! | #VALUE!
1362 | 84.7971 | #VALUE! | #VALUE!
1368 | 84.8605 | #VALUE! | #VALUE!
1374 | 84.9237 | #VALUE! | #VALUE!
1380 | 84.9866 | #VALUE! | #VALUE!
1386 | 85.0493 | #VALUE! | #VALUE!
1392 | 85.1118 | #VALUE! | #VALUE!
1398 | 85.174 | #VALUE! | #VALUE!
1404 | 85.2361 | #VALUE! | #VALUE!
1410 | 85.2979 | #VALUE! | #VALUE!
1416 | 85.3595 | #VALUE! | #VALUE!
1422 | 85.4209 | #VALUE! | #VALUE!
1428 | 85.482 | #VALUE! | #VALUE!
1434 | 85.543 | #VALUE! | #VALUE!
1440 | 85.6037 | #VALUE! | #VALUE!
1446 | 85.6642 | #VALUE! | #VALUE!
1452 | 85.7246 | #VALUE! | #VALUE!
1458 | 85.7847 | #VALUE! | #VALUE!
1464 | 85.8446 | #VALUE! | #VALUE!
1470 | 85.9043 | #VALUE! | #VALUE!
1476 | 85.9638 | #VALUE! | #VALUE!
1482 | 86.0231 | #VALUE! | #VALUE!
1488 | 86.0822 | #VALUE! | #VALUE!
1494 | 86.1411 | #VALUE! | #VALUE!
1500 | 86.1999 | #VALUE! | #VALUE!
1506 | 86.2584 | #VALUE! | #VALUE!
1512 | 86.3167 | #VALUE! | #VALUE!
1518 | 86.3748 | #VALUE! | #VALUE!
1524 | 86.4328 | #VALUE! | #VALUE!
1530 | 86.4905 | #VALUE! | #VALUE!
1536 | 86.5481 | #VALUE! | #VALUE!
1542 | 86.6055 | #VALUE! | #VALUE!
1548 | 86.6627 | #VALUE! | #VALUE!
1554 | 86.7197 | #VALUE! | #VALUE!
1560 | 86.7765 | #VALUE! | #VALUE!
1566 | 86.8332 | #VALUE! | #VALUE!
1572 | 86.8896 | #VALUE! | #VALUE!
1578 | 86.9459 | #VALUE! | #VALUE!
1584 | 87.002 | #VALUE! | #VALUE!
1590 | 87.058 | #VALUE! | #VALUE!
1596 | 87.1137 | #VALUE! | #VALUE!
1602 | 87.1693 | #VALUE! | #VALUE!
1608 | 87.2247 | #VALUE! | #VALUE!
1614 | 87.28 | #VALUE! | #VALUE!
1620 | 87.335 | #VALUE! | #VALUE!
1626 | 87.3899 | #VALUE! | #VALUE!
1632 | 87.4447 | #VALUE! | #VALUE!
1638 | 87.4993 | #VALUE! | #VALUE!
1644 | 87.5537 | #VALUE! | #VALUE!
1650 | 87.6079 | #VALUE! | #VALUE!
1656 | 87.662 | #VALUE! | #VALUE!
1662 | 87.7159 | #VALUE! | #VALUE!
1668 | 87.7696 | #VALUE! | #VALUE!
1674 | 87.8232 | #VALUE! | #VALUE!
1680 | 87.8767 | #VALUE! | #VALUE!
1686 | 87.9299 | #VALUE! | #VALUE!
1692 | 87.9831 | #VALUE! | #VALUE!
1698 | 88.036 | #VALUE! | #VALUE!
1704 | 88.0888 | #VALUE! | #VALUE!
1710 | 88.1415 | #VALUE! | #VALUE!
1716 | 88.194 | #VALUE! | #VALUE!
1722 | 88.2463 | #VALUE! | #VALUE!
1728 | 88.2985 | #VALUE! | #VALUE!
1734 | 88.3506 | #VALUE! | #VALUE!
1740 | 88.4025 | #VALUE! | #VALUE!
1746 | 88.4542 | #VALUE! | #VALUE!
1752 | 88.5058 | #VALUE! | #VALUE!
1758 | 88.5573 | #VALUE! | #VALUE!
1764 | 88.6086 | #VALUE! | #VALUE!
1770 | 88.6597 | #VALUE! | #VALUE!
1776 | 88.7108 | #VALUE! | #VALUE!
1782 | 88.7616 | #VALUE! | #VALUE!
1788 | 88.8124 | #VALUE! | #VALUE!
1794 | 88.863 | #VALUE! | #VALUE!
1800 | 88.9134 | #VALUE! | #VALUE!
1806 | 88.9637 | #VALUE! | #VALUE!
1812 | 89.0139 | #VALUE! | #VALUE!
1818 | 89.064 | #VALUE! | #VALUE!
1824 | 89.1139 | #VALUE! | #VALUE!
1830 | 89.1636 | #VALUE! | #VALUE!
1836 | 89.2132 | #VALUE! | #VALUE!
1842 | 89.2627 | #VALUE! | #VALUE!
1848 | 89.3121 | #VALUE! | #VALUE!
1854 | 89.3613 | #VALUE! | #VALUE!
1860 | 89.4104 | #VALUE! | #VALUE!
1866 | 89.4594 | #VALUE! | #VALUE!
1872 | 89.5082 | #VALUE! | #VALUE!
1878 | 89.5569 | #VALUE! | #VALUE!
1884 | 89.6055 | #VALUE! | #VALUE!
1890 | 89.654 | #VALUE! | #VALUE!
1896 | 89.7023 | #VALUE! | #VALUE!
1902 | 89.7505 | #VALUE! | #VALUE!
1908 | 89.7985 | #VALUE! | #VALUE!
1914 | 89.8465 | #VALUE! | #VALUE!
1920 | 89.8943 | #VALUE! | #VALUE!
1926 | 89.942 | #VALUE! | #VALUE!
1932 | 89.9896 | #VALUE! | #VALUE!
1938 | 90.037 | #VALUE! | #VALUE!
1944 | 90.0844 | #VALUE! | #VALUE!
1950 | 90.1316 | #VALUE! | #VALUE!
1956 | 90.1786 | #VALUE! | #VALUE!
1962 | 90.2256 | #VALUE! | #VALUE!
1968 | 90.2725 | #VALUE! | #VALUE!
1974 | 90.3192 | #VALUE! | #VALUE!
1980 | 90.3658 | #VALUE! | #VALUE!
1986 | 90.4123 | #VALUE! | #VALUE!
1992 | 90.4587 | #VALUE! | #VALUE!
1998 | 90.5049 | #VALUE! | #VALUE!
2004 | 90.5511 | #VALUE! | #VALUE!
2010 | 90.5971 | #VALUE! | #VALUE!
2016 | 90.643 | #VALUE! | #VALUE!
2022 | 90.6888 | #VALUE! | #VALUE!
2028 | 90.7345 | #VALUE! | #VALUE!
2034 | 90.7801 | #VALUE! | #VALUE!
2040 | 90.8256 | #VALUE! | #VALUE!
2046 | 90.8709 | #VALUE! | #VALUE!
2052 | 90.9162 | #VALUE! | #VALUE!
2058 | 90.9613 | #VALUE! | #VALUE!
2064 | 91.0063 | #VALUE! | #VALUE!
2070 | 91.0513 | #VALUE! | #VALUE!
2076 | 91.0961 | #VALUE! | #VALUE!
2082 | 91.1408 | #VALUE! | #VALUE!
2088 | 91.1854 | #VALUE! | #VALUE!
2094 | 91.2299 | #VALUE! | #VALUE!
2100 | 91.2743 | #VALUE! | #VALUE!
2106 | 91.3185 | #VALUE! | #VALUE!
2112 | 91.3627 | #VALUE! | #VALUE!
2118 | 91.4068 | #VALUE! | #VALUE!
2124 | 91.4507 | #VALUE! | #VALUE!
2130 | 91.4946 | #VALUE! | #VALUE!
2136 | 91.5384 | #VALUE! | #VALUE!
2142 | 91.582 | #VALUE! | #VALUE!
2148 | 91.6256 | #VALUE! | #VALUE!
2154 | 91.6691 | #VALUE! | #VALUE!
2160 | 91.7124 | #VALUE! | #VALUE!
2166 | 91.7557 | #VALUE! | #VALUE!
2172 | 91.7988 | #VALUE! | #VALUE!
2178 | 91.8419 | #VALUE! | #VALUE!
2184 | 91.8849 | #VALUE! | #VALUE!
2190 | 91.9277 | #VALUE! | #VALUE!
2196 | 91.9705 | #VALUE! | #VALUE!
2202 | 92.0132 | #VALUE! | #VALUE!
2208 | 92.0557 | #VALUE! | #VALUE!
2214 | 92.0982 | #VALUE! | #VALUE!
2220 | 92.1406 | #VALUE! | #VALUE!
2226 | 92.1829 | #VALUE! | #VALUE!
2232 | 92.2251 | #VALUE! | #VALUE!
2238 | 92.2672 | #VALUE! | #VALUE!
2244 | 92.3092 | #VALUE! | #VALUE!
2250 | 92.3511 | #VALUE! | #VALUE!
2256 | 92.3929 | #VALUE! | #VALUE!
2262 | 92.4346 | #VALUE! | #VALUE!
2268 | 92.4763 | #VALUE! | #VALUE!
2274 | 92.5178 | #VALUE! | #VALUE!
2280 | 92.5593 | #VALUE! | #VALUE!
2286 | 92.6006 | #VALUE! | #VALUE!
2292 | 92.6419 | #VALUE! | #VALUE!
2298 | 92.6831 | #VALUE! | #VALUE!
2304 | 92.7242 | #VALUE! | #VALUE!
2310 | 92.7652 | #VALUE! | #VALUE!
2316 | 92.8061 | #VALUE! | #VALUE!
2322 | 92.8469 | #VALUE! | #VALUE!
2328 | 92.8877 | #VALUE! | #VALUE!
2334 | 92.9283 | #VALUE! | #VALUE!
2340 | 92.9689 | #VALUE! | #VALUE!
2346 | 93.0094 | #VALUE! | #VALUE!
2352 | 93.0498 | #VALUE! | #VALUE!
2358 | 93.0901 | #VALUE! | #VALUE!
2364 | 93.1303 | #VALUE! | #VALUE!
2370 | 93.1705 | #VALUE! | #VALUE!
2376 | 93.2105 | #VALUE! | #VALUE!
2382 | 93.2505 | #VALUE! | #VALUE!
2388 | 93.2904 | #VALUE! | #VALUE!
2394 | 93.3302 | #VALUE! | #VALUE!
2400 | 93.3699 | #VALUE! | #VALUE!
2406 | 93.4095 | #VALUE! | #VALUE!
2412 | 93.4491 | #VALUE! | #VALUE!
2418 | 93.4886 | #VALUE! | #VALUE!
2424 | 93.528 | #VALUE! | #VALUE!
2430 | 93.5673 | #VALUE! | #VALUE!
2436 | 93.6065 | #VALUE! | #VALUE!
2442 | 93.6457 | #VALUE! | #VALUE!
2448 | 93.6848 | #VALUE! | #VALUE!
2454 | 93.7238 | #VALUE! | #VALUE!
2460 | 93.7627 | #VALUE! | #VALUE!
2466 | 93.8015 | #VALUE! | #VALUE!
2472 | 93.8403 | #VALUE! | #VALUE!
2478 | 93.8789 | #VALUE! | #VALUE!
2484 | 93.9176 | #VALUE! | #VALUE!
2490 | 93.9561 | #VALUE! | #VALUE!
2496 | 93.9945 | #VALUE! | #VALUE!
2502 | 94.0329 | #VALUE! | #VALUE!
2508 | 94.0712 | #VALUE! | #VALUE!
2514 | 94.1094 | #VALUE! | #VALUE!
2520 | 94.1476 | #VALUE! | #VALUE!
2526 | 94.1856 | #VALUE! | #VALUE!
2532 | 94.2236 | #VALUE! | #VALUE!
2538 | 94.2615 | #VALUE! | #VALUE!
2544 | 94.2994 | #VALUE! | #VALUE!
2550 | 94.3372 | #VALUE! | #VALUE!
2556 | 94.3749 | #VALUE! | #VALUE!
2562 | 94.4125 | #VALUE! | #VALUE!
2568 | 94.45 | #VALUE! | #VALUE!
2574 | 94.4875 | #VALUE! | #VALUE!
2580 | 94.5249 | #VALUE! | #VALUE!
2586 | 94.5623 | #VALUE! | #VALUE!
2592 | 94.5995 | #VALUE! | #VALUE!
2598 | 94.6367 | #VALUE! | #VALUE!
2604 | 94.6738 | #VALUE! | #VALUE!
2610 | 94.7109 | #VALUE! | #VALUE!
2616 | 94.7479 | #VALUE! | #VALUE!
2622 | 94.7848 | #VALUE! | #VALUE!
2628 | 94.8216 | #VALUE! | #VALUE!
2634 | 94.8584 | #VALUE! | #VALUE!
2640 | 94.8951 | #VALUE! | #VALUE!
2646 | 94.9317 | #VALUE! | #VALUE!
2652 | 94.9683 | #VALUE! | #VALUE!
2658 | 95.0048 | #VALUE! | #VALUE!
2664 | 95.0412 | #VALUE! | #VALUE!
2670 | 95.0775 | #VALUE! | #VALUE!
2676 | 95.1138 | #VALUE! | #VALUE!
2682 | 95.15 | #VALUE! | #VALUE!
2688 | 95.1862 | #VALUE! | #VALUE!
2694 | 95.2223 | #VALUE! | #VALUE!
2700 | 95.2583 | #VALUE! | #VALUE!
2706 | 95.2943 | #VALUE! | #VALUE!
2712 | 95.3301 | #VALUE! | #VALUE!
2718 | 95.366 | #VALUE! | #VALUE!
2724 | 95.4017 | #VALUE! | #VALUE!
2730 | 95.4374 | #VALUE! | #VALUE!
2736 | 95.473 | #VALUE! | #VALUE!
2742 | 95.5086 | #VALUE! | #VALUE!
2748 | 95.5441 | #VALUE! | #VALUE!
2754 | 95.5795 | #VALUE! | #VALUE!
2760 | 95.6149 | #VALUE! | #VALUE!
2766 | 95.6502 | #VALUE! | #VALUE!
2772 | 95.6854 | #VALUE! | #VALUE!
2778 | 95.7206 | #VALUE! | #VALUE!
2784 | 95.7557 | #VALUE! | #VALUE!
2790 | 95.7908 | #VALUE! | #VALUE!
2796 | 95.8258 | #VALUE! | #VALUE!
2802 | 95.8607 | #VALUE! | #VALUE!
2808 | 95.8956 | #VALUE! | #VALUE!
2814 | 95.9304 | #VALUE! | #VALUE!
2820 | 95.9651 | #VALUE! | #VALUE!
2826 | 95.9998 | #VALUE! | #VALUE!
2832 | 96.0344 | #VALUE! | #VALUE!
2838 | 96.069 | #VALUE! | #VALUE!
2844 | 96.1035 | #VALUE! | #VALUE!
2850 | 96.1379 | #VALUE! | #VALUE!
2856 | 96.1723 | #VALUE! | #VALUE!
2862 | 96.2066 | #VALUE! | #VALUE!
2868 | 96.2409 | #VALUE! | #VALUE!
2874 | 96.275 | #VALUE! | #VALUE!
2880 | 96.3092 | #VALUE! | #VALUE!
2886 | 96.3433 | #VALUE! | #VALUE!
2892 | 96.3773 | #VALUE! | #VALUE!
2898 | 96.4113 | #VALUE! | #VALUE!
2904 | 96.4452 | #VALUE! | #VALUE!
2910 | 96.479 | #VALUE! | #VALUE!
2916 | 96.5128 | #VALUE! | #VALUE!
2922 | 96.5465 | #VALUE! | #VALUE!
2928 | 96.5802 | #VALUE! | #VALUE!
2934 | 96.6138 | #VALUE! | #VALUE!
2940 | 96.6474 | #VALUE! | #VALUE!
2946 | 96.6809 | #VALUE! | #VALUE!
2952 | 96.7143 | #VALUE! | #VALUE!
2958 | 96.7477 | #VALUE! | #VALUE!
2964 | 96.781 | #VALUE! | #VALUE!
2970 | 96.8143 | #VALUE! | #VALUE!
2976 | 96.8475 | #VALUE! | #VALUE!
2982 | 96.8807 | #VALUE! | #VALUE!
2988 | 96.9138 | #VALUE! | #VALUE!
2994 | 96.9469 | #VALUE! | #VALUE!
3000 | 96.9799 | #VALUE! | #VALUE!
3006 | 97.0128 | #VALUE! | #VALUE!
3012 | 97.0457 | #VALUE! | #VALUE!
3018 | 97.0785 | #VALUE! | #VALUE!
3024 | 97.1113 | #VALUE! | #VALUE!
3030 | 97.1441 | #VALUE! | #VALUE!
3036 | 97.1767 | #VALUE! | #VALUE!
3042 | 97.2094 | #VALUE! | #VALUE!
3048 | 97.2419 | #VALUE! | #VALUE!
3054 | 97.2744 | #VALUE! | #VALUE!
3060 | 97.3069 | #VALUE! | #VALUE!
3066 | 97.3393 | #VALUE! | #VALUE!
3072 | 97.3717 | #VALUE! | #VALUE!
3078 | 97.404 | #VALUE! | #VALUE!
3084 | 97.4362 | #VALUE! | #VALUE!
3090 | 97.4684 | #VALUE! | #VALUE!
3096 | 97.5006 | #VALUE! | #VALUE!
3102 | 97.5327 | #VALUE! | #VALUE!
3108 | 97.5647 | #VALUE! | #VALUE!
3114 | 97.5967 | #VALUE! | #VALUE!
3120 | 97.6286 | #VALUE! | #VALUE!
3126 | 97.6605 | #VALUE! | #VALUE!
3132 | 97.6924 | #VALUE! | #VALUE!
3138 | 97.7242 | #VALUE! | #VALUE!
3144 | 97.7559 | #VALUE! | #VALUE!
3150 | 97.7876 | #VALUE! | #VALUE!
3156 | 97.8192 | #VALUE! | #VALUE!
3162 | 97.8508 | #VALUE! | #VALUE!
3168 | 97.8824 | #VALUE! | #VALUE!
3174 | 97.9139 | #VALUE! | #VALUE!
3180 | 97.9453 | #VALUE! | #VALUE!
3186 | 97.9767 | #VALUE! | #VALUE!
3192 | 98.008 | #VALUE! | #VALUE!
3198 | 98.0393 | #VALUE! | #VALUE!
3204 | 98.0706 | #VALUE! | #VALUE!
3210 | 98.1018 | #VALUE! | #VALUE!
3216 | 98.1329 | #VALUE! | #VALUE!
3222 | 98.164 | #VALUE! | #VALUE!
3228 | 98.1951 | #VALUE! | #VALUE!
3234 | 98.2261 | #VALUE! | #VALUE!
3240 | 98.257 | #VALUE! | #VALUE!
3246 | 98.2879 | #VALUE! | #VALUE!
3252 | 98.3188 | #VALUE! | #VALUE!
3258 | 98.3496 | #VALUE! | #VALUE!
3264 | 98.3804 | #VALUE! | #VALUE!
3270 | 98.4111 | #VALUE! | #VALUE!
3276 | 98.4418 | #VALUE! | #VALUE!
3282 | 98.4724 | #VALUE! | #VALUE!
3288 | 98.503 | #VALUE! | #VALUE!
3294 | 98.5335 | #VALUE! | #VALUE!
3300 | 98.564 | #VALUE! | #VALUE!
3306 | 98.5945 | #VALUE! | #VALUE!
3312 | 98.6248 | #VALUE! | #VALUE!
3318 | 98.6552 | #VALUE! | #VALUE!
3324 | 98.6855 | #VALUE! | #VALUE!
3330 | 98.7158 | #VALUE! | #VALUE!
3336 | 98.746 | #VALUE! | #VALUE!
3342 | 98.7761 | #VALUE! | #VALUE!
3348 | 98.8063 | #VALUE! | #VALUE!
3354 | 98.8364 | #VALUE! | #VALUE!
3360 | 98.8664 | #VALUE! | #VALUE!
3366 | 98.8964 | #VALUE! | #VALUE!
3372 | 98.9263 | #VALUE! | #VALUE!
3378 | 98.9562 | #VALUE! | #VALUE!
3384 | 98.9861 | #VALUE! | #VALUE!
3390 | 99.0159 | #VALUE! | #VALUE!
3396 | 99.0457 | #VALUE! | #VALUE!
3402 | 99.0754 | #VALUE! | #VALUE!
3408 | 99.1051 | #VALUE! | #VALUE!
3414 | 99.1347 | #VALUE! | #VALUE!
3420 | 99.1643 | #VALUE! | #VALUE!
3426 | 99.1939 | #VALUE! | #VALUE!
3432 | 99.2234 | #VALUE! | #VALUE!
3438 | 99.2529 | #VALUE! | #VALUE!
3444 | 99.2823 | #VALUE! | #VALUE!
3450 | 99.3117 | #VALUE! | #VALUE!
3456 | 99.341 | #VALUE! | #VALUE!
3462 | 99.3703 | #VALUE! | #VALUE!
3468 | 99.3996 | #VALUE! | #VALUE!
3474 | 99.4288 | #VALUE! | #VALUE!
3480 | 99.4579 | #VALUE! | #VALUE!
3486 | 99.4871 | #VALUE! | #VALUE!
3492 | 99.5162 | #VALUE! | #VALUE!
3498 | 99.5452 | #VALUE! | #VALUE!
3504 | 99.5742 | #VALUE! | #VALUE!
3510 | 99.6032 | #VALUE! | #VALUE!
3516 | 99.6321 | #VALUE! | #VALUE!
3522 | 99.661 | #VALUE! | #VALUE!
3528 | 99.6898 | #VALUE! | #VALUE!
3534 | 99.7186 | #VALUE! | #VALUE!
3540 | 99.7474 | #VALUE! | #VALUE!
3546 | 99.7761 | #VALUE! | #VALUE!
3552 | 99.8048 | #VALUE! | #VALUE!
3558 | 99.8334 | #VALUE! | #VALUE!
3564 | 99.862 | #VALUE! | #VALUE!
3570 | 99.8906 | #VALUE! | #VALUE!
3576 | 99.9191 | #VALUE! | #VALUE!
3582 | 99.9476 | #VALUE! | #VALUE!
3588 | 99.976 | #VALUE! | #VALUE!
3594 | 100.0044 | #VALUE! | #VALUE!
3600 | 100.0328 | #VALUE! | #VALUE!
3606 | 100.0611 | #VALUE! | #VALUE!
3612 | 100.0894 | #VALUE! | #VALUE!
3618 | 100.1177 | #VALUE! | #VALUE!
3624 | 100.1459 | #VALUE! | #VALUE!
3630 | 100.174 | #VALUE! | #VALUE!
3636 | 100.2022 | #VALUE! | #VALUE!
3642 | 100.2302 | #VALUE! | #VALUE!
3648 | 100.2583 | #VALUE! | #VALUE!
3654 | 100.2863 | #VALUE! | #VALUE!
3660 | 100.3143 | #VALUE! | #VALUE!
3666 | 100.3422 | #VALUE! | #VALUE!
3672 | 100.3701 | #VALUE! | #VALUE!
3678 | 100.398 | #VALUE! | #VALUE!
3684 | 100.4258 | #VALUE! | #VALUE!
3690 | 100.4536 | #VALUE! | #VALUE!
3696 | 100.4813 | #VALUE! | #VALUE!
3702 | 100.5091 | #VALUE! | #VALUE!
3708 | 100.5367 | #VALUE! | #VALUE!
3714 | 100.5644 | #VALUE! | #VALUE!
3720 | 100.592 | #VALUE! | #VALUE!
3726 | 100.6195 | #VALUE! | #VALUE!
3732 | 100.6471 | #VALUE! | #VALUE!
3738 | 100.6745 | #VALUE! | #VALUE!
3744 | 100.702 | #VALUE! | #VALUE!
3750 | 100.7294 | #VALUE! | #VALUE!
3756 | 100.7568 | #VALUE! | #VALUE!
3762 | 100.7841 | #VALUE! | #VALUE!
3768 | 100.8114 | #VALUE! | #VALUE!
3774 | 100.8387 | #VALUE! | #VALUE!
3780 | 100.866 | #VALUE! | #VALUE!
3786 | 100.8932 | #VALUE! | #VALUE!
3792 | 100.9203 | #VALUE! | #VALUE!
3798 | 100.9474 | #VALUE! | #VALUE!
3804 | 100.9745 | #VALUE! | #VALUE!
3810 | 101.0016 | #VALUE! | #VALUE!
3816 | 101.0286 | #VALUE! | #VALUE!
3822 | 101.0556 | #VALUE! | #VALUE!
3828 | 101.0826 | #VALUE! | #VALUE!
3834 | 101.1095 | #VALUE! | #VALUE!
3840 | 101.1364 | #VALUE! | #VALUE!
3846 | 101.1632 | #VALUE! | #VALUE!
3852 | 101.19 | #VALUE! | #VALUE!
3858 | 101.2168 | #VALUE! | #VALUE!
3864 | 101.2435 | #VALUE! | #VALUE!
3870 | 101.2702 | #VALUE! | #VALUE!
3876 | 101.2969 | #VALUE! | #VALUE!
3882 | 101.3236 | #VALUE! | #VALUE!
3888 | 101.3502 | #VALUE! | #VALUE!
3894 | 101.3767 | #VALUE! | #VALUE!
3900 | 101.4033 | #VALUE! | #VALUE!
3906 | 101.4298 | #VALUE! | #VALUE!
3912 | 101.4562 | #VALUE! | #VALUE!
3918 | 101.4827 | #VALUE! | #VALUE!
3924 | 101.5091 | #VALUE! | #VALUE!
3930 | 101.5355 | #VALUE! | #VALUE!
3936 | 101.5618 | #VALUE! | #VALUE!
3942 | 101.5881 | #VALUE! | #VALUE!
3948 | 101.6144 | #VALUE! | #VALUE!
3954 | 101.6406 | #VALUE! | #VALUE!
3960 | 101.6668 | #VALUE! | #VALUE!
3966 | 101.693 | #VALUE! | #VALUE!
3972 | 101.7191 | #VALUE! | #VALUE!
3978 | 101.7452 | #VALUE! | #VALUE!
3984 | 101.7713 | #VALUE! | #VALUE!
3990 | 101.7973 | #VALUE! | #VALUE!
3996 | 101.8233 | #VALUE! | #VALUE!
4002 | 101.8493 | #VALUE! | #VALUE!
4008 | 101.8753 | #VALUE! | #VALUE!
4014 | 101.9012 | #VALUE! | #VALUE!
4020 | 101.927 | #VALUE! | #VALUE!
4026 | 101.9529 | #VALUE! | #VALUE!
4032 | 101.9787 | #VALUE! | #VALUE!
4038 | 102.0045 | #VALUE! | #VALUE!
4044 | 102.0302 | #VALUE! | #VALUE!
4050 | 102.056 | #VALUE! | #VALUE!
4056 | 102.0816 | #VALUE! | #VALUE!
4062 | 102.1073 | #VALUE! | #VALUE!
4068 | 102.1329 | #VALUE! | #VALUE!
4074 | 102.1585 | #VALUE! | #VALUE!
4080 | 102.1841 | #VALUE! | #VALUE!
4086 | 102.2096 | #VALUE! | #VALUE!
4092 | 102.2351 | #VALUE! | #VALUE!
4098 | 102.2606 | #VALUE! | #VALUE!
4104 | 102.286 | #VALUE! | #VALUE!
4110 | 102.3114 | #VALUE! | #VALUE!
4116 | 102.3368 | #VALUE! | #VALUE!
4122 | 102.3621 | #VALUE! | #VALUE!
4128 | 102.3875 | #VALUE! | #VALUE!
4134 | 102.4127 | #VALUE! | #VALUE!
4140 | 102.438 | #VALUE! | #VALUE!
4146 | 102.4632 | #VALUE! | #VALUE!
4152 | 102.4884 | #VALUE! | #VALUE!
4158 | 102.5136 | #VALUE! | #VALUE!
4164 | 102.5387 | #VALUE! | #VALUE!
4170 | 102.5638 | #VALUE! | #VALUE!
4176 | 102.5889 | #VALUE! | #VALUE!
4182 | 102.6139 | #VALUE! | #VALUE!
4188 | 102.6389 | #VALUE! | #VALUE!
4194 | 102.6639 | #VALUE! | #VALUE!
4200 | 102.6889 | #VALUE! | #VALUE!
4206 | 102.7138 | #VALUE! | #VALUE!
4212 | 102.7387 | #VALUE! | #VALUE!
4218 | 102.7636 | #VALUE! | #VALUE!
4224 | 102.7884 | #VALUE! | #VALUE!
4230 | 102.8132 | #VALUE! | #VALUE!
4236 | 102.838 | #VALUE! | #VALUE!
4242 | 102.8627 | #VALUE! | #VALUE!
4248 | 102.8874 | #VALUE! | #VALUE!
4254 | 102.9121 | #VALUE! | #VALUE!
4260 | 102.9368 | #VALUE! | #VALUE!
4266 | 102.9614 | #VALUE! | #VALUE!
4272 | 102.986 | #VALUE! | #VALUE!
4278 | 103.0106 | #VALUE! | #VALUE!
4284 | 103.0351 | #VALUE! | #VALUE!
4290 | 103.0597 | #VALUE! | #VALUE!
4296 | 103.0842 | #VALUE! | #VALUE!
4302 | 103.1086 | #VALUE! | #VALUE!
4308 | 103.1331 | #VALUE! | #VALUE!
4314 | 103.1575 | #VALUE! | #VALUE!
4320 | 103.1818 | #VALUE! | #VALUE!
4326 | 103.2062 | #VALUE! | #VALUE!
4332 | 103.2305 | #VALUE! | #VALUE!
4338 | 103.2548 | #VALUE! | #VALUE!
4344 | 103.2791 | #VALUE! | #VALUE!
4350 | 103.3033 | #VALUE! | #VALUE!
4356 | 103.3275 | #VALUE! | #VALUE!
4362 | 103.3517 | #VALUE! | #VALUE!
4368 | 103.3758 | #VALUE! | #VALUE!
4374 | 103.4 | #VALUE! | #VALUE!
4380 | 103.4241 | #VALUE! | #VALUE!
4386 | 103.4481 | #VALUE! | #VALUE!
4392 | 103.4722 | #VALUE! | #VALUE!
4398 | 103.4962 | #VALUE! | #VALUE!
4404 | 103.5202 | #VALUE! | #VALUE!
4410 | 103.5441 | #VALUE! | #VALUE!
4416 | 103.5681 | #VALUE! | #VALUE!
4422 | 103.592 | #VALUE! | #VALUE!
4428 | 103.6159 | #VALUE! | #VALUE!
4434 | 103.6397 | #VALUE! | #VALUE!
4440 | 103.6636 | #VALUE! | #VALUE!
4446 | 103.6874 | #VALUE! | #VALUE!
4452 | 103.7111 | #VALUE! | #VALUE!
4458 | 103.7349 | #VALUE! | #VALUE!
4464 | 103.7586 | #VALUE! | #VALUE!
4470 | 103.7823 | #VALUE! | #VALUE!
4476 | 103.806 | #VALUE! | #VALUE!
4482 | 103.8296 | #VALUE! | #VALUE!
4488 | 103.8532 | #VALUE! | #VALUE!
4494 | 103.8768 | #VALUE! | #VALUE!
4500 | 103.9004 | #VALUE! | #VALUE!
4506 | 103.9239 | #VALUE! | #VALUE!
4512 | 103.9474 | #VALUE! | #VALUE!
4518 | 103.9709 | #VALUE! | #VALUE!
4524 | 103.9944 | #VALUE! | #VALUE!
4530 | 104.0178 | #VALUE! | #VALUE!
4536 | 104.0412 | #VALUE! | #VALUE!
4542 | 104.0646 | #VALUE! | #VALUE!
4548 | 104.088 | #VALUE! | #VALUE!
4554 | 104.1113 | #VALUE! | #VALUE!
4560 | 104.1346 | #VALUE! | #VALUE!
4566 | 104.1579 | #VALUE! | #VALUE!
4572 | 104.1811 | #VALUE! | #VALUE!
4578 | 104.2044 | #VALUE! | #VALUE!
4584 | 104.2276 | #VALUE! | #VALUE!
4590 | 104.2507 | #VALUE! | #VALUE!
4596 | 104.2739 | #VALUE! | #VALUE!
4602 | 104.297 | #VALUE! | #VALUE!
4608 | 104.3201 | #VALUE! | #VALUE!
4614 | 104.3432 | #VALUE! | #VALUE!
4620 | 104.3663 | #VALUE! | #VALUE!
4626 | 104.3893 | #VALUE! | #VALUE!
4632 | 104.4123 | #VALUE! | #VALUE!
4638 | 104.4353 | #VALUE! | #VALUE!
4644 | 104.4582 | #VALUE! | #VALUE!
4650 | 104.4812 | #VALUE! | #VALUE!
4656 | 104.5041 | #VALUE! | #VALUE!
4662 | 104.527 | #VALUE! | #VALUE!
4668 | 104.5498 | #VALUE! | #VALUE!
4674 | 104.5726 | #VALUE! | #VALUE!
4680 | 104.5954 | #VALUE! | #VALUE!
4686 | 104.6182 | #VALUE! | #VALUE!
4692 | 104.641 | #VALUE! | #VALUE!
4698 | 104.6637 | #VALUE! | #VALUE!
4704 | 104.6864 | #VALUE! | #VALUE!
4710 | 104.7091 | #VALUE! | #VALUE!
4716 | 104.7318 | #VALUE! | #VALUE!
4722 | 104.7544 | #VALUE! | #VALUE!
4728 | 104.777 | #VALUE! | #VALUE!
4734 | 104.7996 | #VALUE! | #VALUE!
4740 | 104.8222 | #VALUE! | #VALUE!
4746 | 104.8448 | #VALUE! | #VALUE!
4752 | 104.8673 | #VALUE! | #VALUE!
4758 | 104.8898 | #VALUE! | #VALUE!
4764 | 104.9122 | #VALUE! | #VALUE!
4770 | 104.9347 | #VALUE! | #VALUE!
4776 | 104.9571 | #VALUE! | #VALUE!
4782 | 104.9795 | #VALUE! | #VALUE!
4788 | 105.0019 | #VALUE! | #VALUE!
4794 | 105.0243 | #VALUE! | #VALUE!
4800 | 105.0466 | #VALUE! | #VALUE!
4806 | 105.0689 | #VALUE! | #VALUE!
4812 | 105.0912 | #VALUE! | #VALUE!
4818 | 105.1135 | #VALUE! | #VALUE!
4824 | 105.1357 | #VALUE! | #VALUE!
4830 | 105.1579 | #VALUE! | #VALUE!
4836 | 105.1801 | #VALUE! | #VALUE!
4842 | 105.2023 | #VALUE! | #VALUE!
4848 | 105.2244 | #VALUE! | #VALUE!
4854 | 105.2466 | #VALUE! | #VALUE!
4860 | 105.2687 | #VALUE! | #VALUE!
4866 | 105.2908 | #VALUE! | #VALUE!
4872 | 105.3128 | #VALUE! | #VALUE!
4878 | 105.3349 | #VALUE! | #VALUE!
4884 | 105.3569 | #VALUE! | #VALUE!
4890 | 105.3789 | #VALUE! | #VALUE!
4896 | 105.4008 | #VALUE! | #VALUE!
4902 | 105.4228 | #VALUE! | #VALUE!
4908 | 105.4447 | #VALUE! | #VALUE!
4914 | 105.4666 | #VALUE! | #VALUE!
4920 | 105.4885 | #VALUE! | #VALUE!
4926 | 105.5103 | #VALUE! | #VALUE!
4932 | 105.5322 | #VALUE! | #VALUE!
4938 | 105.554 | #VALUE! | #VALUE!
4944 | 105.5758 | #VALUE! | #VALUE!
4950 | 105.5976 | #VALUE! | #VALUE!
4956 | 105.6193 | #VALUE! | #VALUE!
4962 | 105.641 | #VALUE! | #VALUE!
4968 | 105.6627 | #VALUE! | #VALUE!
4974 | 105.6844 | #VALUE! | #VALUE!
4980 | 105.7061 | #VALUE! | #VALUE!
4986 | 105.7277 | #VALUE! | #VALUE!
4992 | 105.7493 | #VALUE! | #VALUE!
4998 | 105.7709 | #VALUE! | #VALUE!
5004 | 105.7925 | #VALUE! | #VALUE!
5010 | 105.8141 | #VALUE! | #VALUE!
5016 | 105.8356 | #VALUE! | #VALUE!
5022 | 105.8571 | #VALUE! | #VALUE!
5028 | 105.8786 | #VALUE! | #VALUE!
5034 | 105.9001 | #VALUE! | #VALUE!
5040 | 105.9215 | #VALUE! | #VALUE!
5046 | 105.9429 | #VALUE! | #VALUE!
5052 | 105.9643 | #VALUE! | #VALUE!
5058 | 105.9857 | #VALUE! | #VALUE!
5064 | 106.0071 | #VALUE! | #VALUE!
5070 | 106.0284 | #VALUE! | #VALUE!
5076 | 106.0498 | #VALUE! | #VALUE!
5082 | 106.0711 | #VALUE! | #VALUE!
5088 | 106.0923 | #VALUE! | #VALUE!
5094 | 106.1136 | #VALUE! | #VALUE!
5100 | 106.1348 | #VALUE! | #VALUE!
5106 | 106.156 | #VALUE! | #VALUE!
5112 | 106.1772 | #VALUE! | #VALUE!
5118 | 106.1984 | #VALUE! | #VALUE!
5124 | 106.2196 | #VALUE! | #VALUE!
5130 | 106.2407 | #VALUE! | #VALUE!
5136 | 106.2618 | #VALUE! | #VALUE!
5142 | 106.2829 | #VALUE! | #VALUE!
5148 | 106.304 | #VALUE! | #VALUE!
5154 | 106.325 | #VALUE! | #VALUE!
5160 | 106.3461 | #VALUE! | #VALUE!
5166 | 106.3671 | #VALUE! | #VALUE!
5172 | 106.3881 | #VALUE! | #VALUE!
5178 | 106.409 | #VALUE! | #VALUE!
5184 | 106.43 | #VALUE! | #VALUE!
5190 | 106.4509 | #VALUE! | #VALUE!
5196 | 106.4718 | #VALUE! | #VALUE!
5202 | 106.4927 | #VALUE! | #VALUE!
5208 | 106.5136 | #VALUE! | #VALUE!
5214 | 106.5345 | #VALUE! | #VALUE!
5220 | 106.5553 | #VALUE! | #VALUE!
5226 | 106.5761 | #VALUE! | #VALUE!
5232 | 106.5969 | #VALUE! | #VALUE!
5238 | 106.6177 | #VALUE! | #VALUE!
5244 | 106.6384 | #VALUE! | #VALUE!
5250 | 106.6591 | #VALUE! | #VALUE!
5256 | 106.6799 | #VALUE! | #VALUE!
5262 | 106.7005 | #VALUE! | #VALUE!
5268 | 106.7212 | #VALUE! | #VALUE!
5274 | 106.7419 | #VALUE! | #VALUE!
5280 | 106.7625 | #VALUE! | #VALUE!
5286 | 106.7831 | #VALUE! | #VALUE!
5292 | 106.8037 | #VALUE! | #VALUE!
5298 | 106.8243 | #VALUE! | #VALUE!
5304 | 106.8449 | #VALUE! | #VALUE!
5310 | 106.8654 | #VALUE! | #VALUE!
5316 | 106.8859 | #VALUE! | #VALUE!
5322 | 106.9064 | #VALUE! | #VALUE!
5328 | 106.9269 | #VALUE! | #VALUE!
5334 | 106.9473 | #VALUE! | #VALUE!
5340 | 106.9678 | #VALUE! | #VALUE!
5346 | 106.9882 | #VALUE! | #VALUE!
5352 | 107.0086 | #VALUE! | #VALUE!
5358 | 107.029 | #VALUE! | #VALUE!
5364 | 107.0494 | #VALUE! | #VALUE!
5370 | 107.0697 | #VALUE! | #VALUE!
5376 | 107.09 | #VALUE! | #VALUE!
5382 | 107.1103 | #VALUE! | #VALUE!
5388 | 107.1306 | #VALUE! | #VALUE!
5394 | 107.1509 | #VALUE! | #VALUE!
5400 | 107.1712 | #VALUE! | #VALUE!
5406 | 107.1914 | #VALUE! | #VALUE!
5412 | 107.2116 | #VALUE! | #VALUE!
5418 | 107.2318 | #VALUE! | #VALUE!
5424 | 107.252 | #VALUE! | #VALUE!
5430 | 107.2721 | #VALUE! | #VALUE!
5436 | 107.2923 | #VALUE! | #VALUE!
5442 | 107.3124 | #VALUE! | #VALUE!
5448 | 107.3325 | #VALUE! | #VALUE!
5454 | 107.3526 | #VALUE! | #VALUE!
5460 | 107.3727 | #VALUE! | #VALUE!
5466 | 107.3927 | #VALUE! | #VALUE!
5472 | 107.4127 | #VALUE! | #VALUE!
5478 | 107.4328 | #VALUE! | #VALUE!
5484 | 107.4528 | #VALUE! | #VALUE!
5490 | 107.4727 | #VALUE! | #VALUE!
5496 | 107.4927 | #VALUE! | #VALUE!
5502 | 107.5126 | #VALUE! | #VALUE!
5508 | 107.5326 | #VALUE! | #VALUE!
5514 | 107.5525 | #VALUE! | #VALUE!
5520 | 107.5723 | #VALUE! | #VALUE!
5526 | 107.5922 | #VALUE! | #VALUE!
5532 | 107.6121 | #VALUE! | #VALUE!
5538 | 107.6319 | #VALUE! | #VALUE!
5544 | 107.6517 | #VALUE! | #VALUE!
5550 | 107.6715 | #VALUE! | #VALUE!
5556 | 107.6913 | #VALUE! | #VALUE!
5562 | 107.7111 | #VALUE! | #VALUE!
5568 | 107.7308 | #VALUE! | #VALUE!
5574 | 107.7505 | #VALUE! | #VALUE!
5580 | 107.7702 | #VALUE! | #VALUE!
5586 | 107.7899 | #VALUE! | #VALUE!
5592 | 107.8096 | #VALUE! | #VALUE!
5598 | 107.8293 | #VALUE! | #VALUE!
5604 | 107.8489 | #VALUE! | #VALUE!
5610 | 107.8685 | #VALUE! | #VALUE!
5616 | 107.8881 | #VALUE! | #VALUE!
5622 | 107.9077 | #VALUE! | #VALUE!
5628 | 107.9273 | #VALUE! | #VALUE!
5634 | 107.9468 | #VALUE! | #VALUE!
5640 | 107.9664 | #VALUE! | #VALUE!
5646 | 107.9859 | #VALUE! | #VALUE!
5652 | 108.0054 | #VALUE! | #VALUE!
5658 | 108.0249 | #VALUE! | #VALUE!
5664 | 108.0443 | #VALUE! | #VALUE!
5670 | 108.0638 | #VALUE! | #VALUE!
5676 | 108.0832 | #VALUE! | #VALUE!
5682 | 108.1026 | #VALUE! | #VALUE!
5688 | 108.122 | #VALUE! | #VALUE!
5694 | 108.1414 | #VALUE! | #VALUE!
5700 | 108.1608 | #VALUE! | #VALUE!
5706 | 108.1801 | #VALUE! | #VALUE!
5712 | 108.1994 | #VALUE! | #VALUE!
5718 | 108.2187 | #VALUE! | #VALUE!
5724 | 108.238 | #VALUE! | #VALUE!
5730 | 108.2573 | #VALUE! | #VALUE!
5736 | 108.2766 | #VALUE! | #VALUE!
5742 | 108.2958 | #VALUE! | #VALUE!
5748 | 108.3151 | #VALUE! | #VALUE!
5754 | 108.3343 | #VALUE! | #VALUE!
5760 | 108.3535 | #VALUE! | #VALUE!

## T=100ans
COEFFICIENT DE MONTANA Nantes Bouguenais 1972-2021 / 1972-2021
T=100ans | a | b
6min à 54min | 5.532 | 0.412
60min à 1794min | 28.972 | 0.833
1800min à 96h | 36.863 | 0.869
Qs = 60 000 x Qf (m3/s) / Sa (m²) |  |  | #VALUE!
t | h (t) T=1mois | qs.t | Δh | Δhmax= | #VALUE!
0 | 0 | #VALUE! | #VALUE!
6 | 15.8648 | #VALUE! | #VALUE!
12 | 23.8474 | #VALUE! | #VALUE!
18 | 30.2679 | #VALUE! | #VALUE!
24 | 35.8465 | #VALUE! | #VALUE!
30 | 40.8723 | #VALUE! | #VALUE!
36 | 45.4976 | #VALUE! | #VALUE!
42 | 49.8142 | #VALUE! | #VALUE!
48 | 53.883 | #VALUE! | #VALUE!
54 | 57.747 | #VALUE! | #VALUE!
60 | 61.4377 | #VALUE! | #VALUE!
66 | 58.3233 | #VALUE! | #VALUE!
72 | 59.177 | #VALUE! | #VALUE!
78 | 59.9733 | #VALUE! | #VALUE!
84 | 60.7202 | #VALUE! | #VALUE!
90 | 61.4238 | #VALUE! | #VALUE!
96 | 62.0894 | #VALUE! | #VALUE!
102 | 62.7213 | #VALUE! | #VALUE!
108 | 63.3228 | #VALUE! | #VALUE!
114 | 63.8972 | #VALUE! | #VALUE!
120 | 64.4469 | #VALUE! | #VALUE!
126 | 64.9741 | #VALUE! | #VALUE!
132 | 65.4809 | #VALUE! | #VALUE!
138 | 65.9688 | #VALUE! | #VALUE!
144 | 66.4393 | #VALUE! | #VALUE!
150 | 66.8938 | #VALUE! | #VALUE!
156 | 67.3334 | #VALUE! | #VALUE!
162 | 67.7591 | #VALUE! | #VALUE!
168 | 68.1719 | #VALUE! | #VALUE!
174 | 68.5725 | #VALUE! | #VALUE!
180 | 68.9619 | #VALUE! | #VALUE!
186 | 69.3405 | #VALUE! | #VALUE!
192 | 69.7091 | #VALUE! | #VALUE!
198 | 70.0683 | #VALUE! | #VALUE!
204 | 70.4185 | #VALUE! | #VALUE!
210 | 70.7602 | #VALUE! | #VALUE!
216 | 71.0939 | #VALUE! | #VALUE!
222 | 71.4199 | #VALUE! | #VALUE!
228 | 71.7387 | #VALUE! | #VALUE!
234 | 72.0506 | #VALUE! | #VALUE!
240 | 72.3559 | #VALUE! | #VALUE!
246 | 72.6549 | #VALUE! | #VALUE!
252 | 72.9478 | #VALUE! | #VALUE!
258 | 73.235 | #VALUE! | #VALUE!
264 | 73.5168 | #VALUE! | #VALUE!
270 | 73.7932 | #VALUE! | #VALUE!
276 | 74.0645 | #VALUE! | #VALUE!
282 | 74.331 | #VALUE! | #VALUE!
288 | 74.5928 | #VALUE! | #VALUE!
294 | 74.8501 | #VALUE! | #VALUE!
300 | 75.1031 | #VALUE! | #VALUE!
306 | 75.3519 | #VALUE! | #VALUE!
312 | 75.5966 | #VALUE! | #VALUE!
318 | 75.8375 | #VALUE! | #VALUE!
324 | 76.0746 | #VALUE! | #VALUE!
330 | 76.308 | #VALUE! | #VALUE!
336 | 76.538 | #VALUE! | #VALUE!
342 | 76.7646 | #VALUE! | #VALUE!
348 | 76.9879 | #VALUE! | #VALUE!
354 | 77.2079 | #VALUE! | #VALUE!
360 | 77.425 | #VALUE! | #VALUE!
366 | 77.639 | #VALUE! | #VALUE!
372 | 77.8501 | #VALUE! | #VALUE!
378 | 78.0584 | #VALUE! | #VALUE!
384 | 78.264 | #VALUE! | #VALUE!
390 | 78.4669 | #VALUE! | #VALUE!
396 | 78.6672 | #VALUE! | #VALUE!
402 | 78.865 | #VALUE! | #VALUE!
408 | 79.0603 | #VALUE! | #VALUE!
414 | 79.2533 | #VALUE! | #VALUE!
420 | 79.444 | #VALUE! | #VALUE!
426 | 79.6324 | #VALUE! | #VALUE!
432 | 79.8186 | #VALUE! | #VALUE!
438 | 80.0027 | #VALUE! | #VALUE!
444 | 80.1847 | #VALUE! | #VALUE!
450 | 80.3646 | #VALUE! | #VALUE!
456 | 80.5426 | #VALUE! | #VALUE!
462 | 80.7186 | #VALUE! | #VALUE!
468 | 80.8927 | #VALUE! | #VALUE!
474 | 81.065 | #VALUE! | #VALUE!
480 | 81.2355 | #VALUE! | #VALUE!
486 | 81.4042 | #VALUE! | #VALUE!
492 | 81.5712 | #VALUE! | #VALUE!
498 | 81.7365 | #VALUE! | #VALUE!
504 | 81.9001 | #VALUE! | #VALUE!
510 | 82.0621 | #VALUE! | #VALUE!
516 | 82.2226 | #VALUE! | #VALUE!
522 | 82.3815 | #VALUE! | #VALUE!
528 | 82.5388 | #VALUE! | #VALUE!
534 | 82.6947 | #VALUE! | #VALUE!
540 | 82.8492 | #VALUE! | #VALUE!
546 | 83.0022 | #VALUE! | #VALUE!
552 | 83.1538 | #VALUE! | #VALUE!
558 | 83.3041 | #VALUE! | #VALUE!
564 | 83.453 | #VALUE! | #VALUE!
570 | 83.6006 | #VALUE! | #VALUE!
576 | 83.747 | #VALUE! | #VALUE!
582 | 83.892 | #VALUE! | #VALUE!
588 | 84.0358 | #VALUE! | #VALUE!
594 | 84.1784 | #VALUE! | #VALUE!
600 | 84.3198 | #VALUE! | #VALUE!
606 | 84.4601 | #VALUE! | #VALUE!
612 | 84.5991 | #VALUE! | #VALUE!
618 | 84.7371 | #VALUE! | #VALUE!
624 | 84.8739 | #VALUE! | #VALUE!
630 | 85.0097 | #VALUE! | #VALUE!
636 | 85.1443 | #VALUE! | #VALUE!
642 | 85.278 | #VALUE! | #VALUE!
648 | 85.4105 | #VALUE! | #VALUE!
654 | 85.5421 | #VALUE! | #VALUE!
660 | 85.6727 | #VALUE! | #VALUE!
666 | 85.8022 | #VALUE! | #VALUE!
672 | 85.9309 | #VALUE! | #VALUE!
678 | 86.0585 | #VALUE! | #VALUE!
684 | 86.1852 | #VALUE! | #VALUE!
690 | 86.311 | #VALUE! | #VALUE!
696 | 86.8905 | #VALUE! | #VALUE!
702 | 86.9883 | #VALUE! | #VALUE!
708 | 87.0853 | #VALUE! | #VALUE!
714 | 87.1817 | #VALUE! | #VALUE!
720 | 87.2773 | #VALUE! | #VALUE!
726 | 87.3722 | #VALUE! | #VALUE!
732 | 87.4665 | #VALUE! | #VALUE!
738 | 87.5601 | #VALUE! | #VALUE!
744 | 87.653 | #VALUE! | #VALUE!
750 | 87.7453 | #VALUE! | #VALUE!
756 | 87.8369 | #VALUE! | #VALUE!
762 | 87.9279 | #VALUE! | #VALUE!
768 | 88.0183 | #VALUE! | #VALUE!
774 | 88.1081 | #VALUE! | #VALUE!
780 | 88.1973 | #VALUE! | #VALUE!
786 | 88.2858 | #VALUE! | #VALUE!
792 | 88.3738 | #VALUE! | #VALUE!
798 | 88.4612 | #VALUE! | #VALUE!
804 | 88.5481 | #VALUE! | #VALUE!
810 | 88.6344 | #VALUE! | #VALUE!
816 | 88.7201 | #VALUE! | #VALUE!
822 | 88.8053 | #VALUE! | #VALUE!
828 | 88.8899 | #VALUE! | #VALUE!
834 | 88.9741 | #VALUE! | #VALUE!
840 | 89.0577 | #VALUE! | #VALUE!
846 | 89.1407 | #VALUE! | #VALUE!
852 | 89.2233 | #VALUE! | #VALUE!
858 | 89.3054 | #VALUE! | #VALUE!
864 | 89.3869 | #VALUE! | #VALUE!
870 | 89.468 | #VALUE! | #VALUE!
876 | 89.5486 | #VALUE! | #VALUE!
882 | 89.6287 | #VALUE! | #VALUE!
888 | 89.7083 | #VALUE! | #VALUE!
894 | 89.7875 | #VALUE! | #VALUE!
900 | 89.8662 | #VALUE! | #VALUE!
906 | 89.9445 | #VALUE! | #VALUE!
912 | 90.0223 | #VALUE! | #VALUE!
918 | 90.0996 | #VALUE! | #VALUE!
924 | 90.1766 | #VALUE! | #VALUE!
930 | 90.2531 | #VALUE! | #VALUE!
936 | 90.3291 | #VALUE! | #VALUE!
942 | 90.4048 | #VALUE! | #VALUE!
948 | 90.48 | #VALUE! | #VALUE!
954 | 90.5548 | #VALUE! | #VALUE!
960 | 90.6292 | #VALUE! | #VALUE!
966 | 90.7032 | #VALUE! | #VALUE!
972 | 90.7768 | #VALUE! | #VALUE!
978 | 90.85 | #VALUE! | #VALUE!
984 | 90.9228 | #VALUE! | #VALUE!
990 | 90.9953 | #VALUE! | #VALUE!
996 | 91.0673 | #VALUE! | #VALUE!
1002 | 91.139 | #VALUE! | #VALUE!
1008 | 91.2103 | #VALUE! | #VALUE!
1014 | 91.2813 | #VALUE! | #VALUE!
1020 | 91.3518 | #VALUE! | #VALUE!
1026 | 91.4221 | #VALUE! | #VALUE!
1032 | 91.4919 | #VALUE! | #VALUE!
1038 | 91.5614 | #VALUE! | #VALUE!
1044 | 91.6306 | #VALUE! | #VALUE!
1050 | 91.6994 | #VALUE! | #VALUE!
1056 | 91.7679 | #VALUE! | #VALUE!
1062 | 91.836 | #VALUE! | #VALUE!
1068 | 91.9038 | #VALUE! | #VALUE!
1074 | 91.9713 | #VALUE! | #VALUE!
1080 | 92.0384 | #VALUE! | #VALUE!
1086 | 92.1052 | #VALUE! | #VALUE!
1092 | 92.1718 | #VALUE! | #VALUE!
1098 | 92.2379 | #VALUE! | #VALUE!
1104 | 92.3038 | #VALUE! | #VALUE!
1110 | 92.3694 | #VALUE! | #VALUE!
1116 | 92.4346 | #VALUE! | #VALUE!
1122 | 92.4996 | #VALUE! | #VALUE!
1128 | 92.5642 | #VALUE! | #VALUE!
1134 | 92.6286 | #VALUE! | #VALUE!
1140 | 92.6926 | #VALUE! | #VALUE!
1146 | 92.7564 | #VALUE! | #VALUE!
1152 | 92.8199 | #VALUE! | #VALUE!
1158 | 92.8831 | #VALUE! | #VALUE!
1164 | 92.946 | #VALUE! | #VALUE!
1170 | 93.0086 | #VALUE! | #VALUE!
1176 | 93.0709 | #VALUE! | #VALUE!
1182 | 93.133 | #VALUE! | #VALUE!
1188 | 93.1948 | #VALUE! | #VALUE!
1194 | 93.2563 | #VALUE! | #VALUE!
1200 | 93.3176 | #VALUE! | #VALUE!
1206 | 93.3786 | #VALUE! | #VALUE!
1212 | 93.4393 | #VALUE! | #VALUE!
1218 | 93.4998 | #VALUE! | #VALUE!
1224 | 93.56 | #VALUE! | #VALUE!
1230 | 93.6199 | #VALUE! | #VALUE!
1236 | 93.6796 | #VALUE! | #VALUE!
1242 | 93.7391 | #VALUE! | #VALUE!
1248 | 93.7983 | #VALUE! | #VALUE!
1254 | 93.8572 | #VALUE! | #VALUE!
1260 | 93.9159 | #VALUE! | #VALUE!
1266 | 93.9744 | #VALUE! | #VALUE!
1272 | 94.0326 | #VALUE! | #VALUE!
1278 | 94.0906 | #VALUE! | #VALUE!
1284 | 94.1483 | #VALUE! | #VALUE!
1290 | 94.2059 | #VALUE! | #VALUE!
1296 | 94.2631 | #VALUE! | #VALUE!
1302 | 94.3202 | #VALUE! | #VALUE!
1308 | 94.377 | #VALUE! | #VALUE!
1314 | 94.4336 | #VALUE! | #VALUE!
1320 | 94.49 | #VALUE! | #VALUE!
1326 | 94.5462 | #VALUE! | #VALUE!
1332 | 94.6021 | #VALUE! | #VALUE!
1338 | 94.6578 | #VALUE! | #VALUE!
1344 | 94.7133 | #VALUE! | #VALUE!
1350 | 94.7686 | #VALUE! | #VALUE!
1356 | 94.8237 | #VALUE! | #VALUE!
1362 | 94.8785 | #VALUE! | #VALUE!
1368 | 94.9332 | #VALUE! | #VALUE!
1374 | 94.9876 | #VALUE! | #VALUE!
1380 | 95.0418 | #VALUE! | #VALUE!
1386 | 95.0959 | #VALUE! | #VALUE!
1392 | 95.1497 | #VALUE! | #VALUE!
1398 | 95.2033 | #VALUE! | #VALUE!
1404 | 95.2568 | #VALUE! | #VALUE!
1410 | 95.31 | #VALUE! | #VALUE!
1416 | 95.363 | #VALUE! | #VALUE!
1422 | 95.4158 | #VALUE! | #VALUE!
1428 | 95.4685 | #VALUE! | #VALUE!
1434 | 95.5209 | #VALUE! | #VALUE!
1440 | 95.5732 | #VALUE! | #VALUE!
1446 | 95.6253 | #VALUE! | #VALUE!
1452 | 95.6772 | #VALUE! | #VALUE!
1458 | 95.7289 | #VALUE! | #VALUE!
1464 | 95.7804 | #VALUE! | #VALUE!
1470 | 95.8317 | #VALUE! | #VALUE!
1476 | 95.8829 | #VALUE! | #VALUE!
1482 | 95.9338 | #VALUE! | #VALUE!
1488 | 95.9846 | #VALUE! | #VALUE!
1494 | 96.0352 | #VALUE! | #VALUE!
1500 | 96.0857 | #VALUE! | #VALUE!
1506 | 96.1359 | #VALUE! | #VALUE!
1512 | 96.186 | #VALUE! | #VALUE!
1518 | 96.2359 | #VALUE! | #VALUE!
1524 | 96.2857 | #VALUE! | #VALUE!
1530 | 96.3353 | #VALUE! | #VALUE!
1536 | 96.3847 | #VALUE! | #VALUE!
1542 | 96.4339 | #VALUE! | #VALUE!
1548 | 96.483 | #VALUE! | #VALUE!
1554 | 96.5319 | #VALUE! | #VALUE!
1560 | 96.5806 | #VALUE! | #VALUE!
1566 | 96.6292 | #VALUE! | #VALUE!
1572 | 96.6776 | #VALUE! | #VALUE!
1578 | 96.7259 | #VALUE! | #VALUE!
1584 | 96.774 | #VALUE! | #VALUE!
1590 | 96.8219 | #VALUE! | #VALUE!
1596 | 96.8697 | #VALUE! | #VALUE!
1602 | 96.9173 | #VALUE! | #VALUE!
1608 | 96.9648 | #VALUE! | #VALUE!
1614 | 97.0121 | #VALUE! | #VALUE!
1620 | 97.0593 | #VALUE! | #VALUE!
1626 | 97.1063 | #VALUE! | #VALUE!
1632 | 97.1532 | #VALUE! | #VALUE!
1638 | 97.1999 | #VALUE! | #VALUE!
1644 | 97.2465 | #VALUE! | #VALUE!
1650 | 97.2929 | #VALUE! | #VALUE!
1656 | 97.3392 | #VALUE! | #VALUE!
1662 | 97.3853 | #VALUE! | #VALUE!
1668 | 97.4313 | #VALUE! | #VALUE!
1674 | 97.4771 | #VALUE! | #VALUE!
1680 | 97.5228 | #VALUE! | #VALUE!
1686 | 97.5684 | #VALUE! | #VALUE!
1692 | 97.6138 | #VALUE! | #VALUE!
1698 | 97.6591 | #VALUE! | #VALUE!
1704 | 97.7042 | #VALUE! | #VALUE!
1710 | 97.7492 | #VALUE! | #VALUE!
1716 | 97.7941 | #VALUE! | #VALUE!
1722 | 97.8388 | #VALUE! | #VALUE!
1728 | 97.8834 | #VALUE! | #VALUE!
1734 | 97.9278 | #VALUE! | #VALUE!
1740 | 97.9721 | #VALUE! | #VALUE!
1746 | 98.0163 | #VALUE! | #VALUE!
1752 | 98.0604 | #VALUE! | #VALUE!
1758 | 98.1043 | #VALUE! | #VALUE!
1764 | 98.1481 | #VALUE! | #VALUE!
1770 | 98.1918 | #VALUE! | #VALUE!
1776 | 98.2353 | #VALUE! | #VALUE!
1782 | 98.2787 | #VALUE! | #VALUE!
1788 | 98.322 | #VALUE! | #VALUE!
1794 | 98.3652 | #VALUE! | #VALUE!
1800 | 98.4082 | #VALUE! | #VALUE!
1806 | 98.4511 | #VALUE! | #VALUE!
1812 | 98.4939 | #VALUE! | #VALUE!
1818 | 98.5366 | #VALUE! | #VALUE!
1824 | 98.5791 | #VALUE! | #VALUE!
1830 | 98.6215 | #VALUE! | #VALUE!
1836 | 98.6638 | #VALUE! | #VALUE!
1842 | 98.706 | #VALUE! | #VALUE!
1848 | 98.7481 | #VALUE! | #VALUE!
1854 | 98.79 | #VALUE! | #VALUE!
1860 | 98.8318 | #VALUE! | #VALUE!
1866 | 98.8735 | #VALUE! | #VALUE!
1872 | 98.9151 | #VALUE! | #VALUE!
1878 | 98.9566 | #VALUE! | #VALUE!
1884 | 98.998 | #VALUE! | #VALUE!
1890 | 99.0392 | #VALUE! | #VALUE!
1896 | 99.0803 | #VALUE! | #VALUE!
1902 | 99.1214 | #VALUE! | #VALUE!
1908 | 99.1623 | #VALUE! | #VALUE!
1914 | 99.2031 | #VALUE! | #VALUE!
1920 | 99.2437 | #VALUE! | #VALUE!
1926 | 99.2843 | #VALUE! | #VALUE!
1932 | 99.3248 | #VALUE! | #VALUE!
1938 | 99.3651 | #VALUE! | #VALUE!
1944 | 99.4054 | #VALUE! | #VALUE!
1950 | 99.4455 | #VALUE! | #VALUE!
1956 | 99.4855 | #VALUE! | #VALUE!
1962 | 99.5255 | #VALUE! | #VALUE!
1968 | 99.5653 | #VALUE! | #VALUE!
1974 | 99.605 | #VALUE! | #VALUE!
1980 | 99.6446 | #VALUE! | #VALUE!
1986 | 99.6841 | #VALUE! | #VALUE!
1992 | 99.7235 | #VALUE! | #VALUE!
1998 | 99.7628 | #VALUE! | #VALUE!
2004 | 99.802 | #VALUE! | #VALUE!
2010 | 99.8411 | #VALUE! | #VALUE!
2016 | 99.8801 | #VALUE! | #VALUE!
2022 | 99.919 | #VALUE! | #VALUE!
2028 | 99.9578 | #VALUE! | #VALUE!
2034 | 99.9965 | #VALUE! | #VALUE!
2040 | 100.0351 | #VALUE! | #VALUE!
2046 | 100.0736 | #VALUE! | #VALUE!
2052 | 100.1119 | #VALUE! | #VALUE!
2058 | 100.1502 | #VALUE! | #VALUE!
2064 | 100.1884 | #VALUE! | #VALUE!
2070 | 100.2266 | #VALUE! | #VALUE!
2076 | 100.2646 | #VALUE! | #VALUE!
2082 | 100.3025 | #VALUE! | #VALUE!
2088 | 100.3403 | #VALUE! | #VALUE!
2094 | 100.378 | #VALUE! | #VALUE!
2100 | 100.4157 | #VALUE! | #VALUE!
2106 | 100.4532 | #VALUE! | #VALUE!
2112 | 100.4906 | #VALUE! | #VALUE!
2118 | 100.528 | #VALUE! | #VALUE!
2124 | 100.5652 | #VALUE! | #VALUE!
2130 | 100.6024 | #VALUE! | #VALUE!
2136 | 100.6395 | #VALUE! | #VALUE!
2142 | 100.6765 | #VALUE! | #VALUE!
2148 | 100.7134 | #VALUE! | #VALUE!
2154 | 100.7502 | #VALUE! | #VALUE!
2160 | 100.7869 | #VALUE! | #VALUE!
2166 | 100.8235 | #VALUE! | #VALUE!
2172 | 100.8601 | #VALUE! | #VALUE!
2178 | 100.8965 | #VALUE! | #VALUE!
2184 | 100.9329 | #VALUE! | #VALUE!
2190 | 100.9692 | #VALUE! | #VALUE!
2196 | 101.0054 | #VALUE! | #VALUE!
2202 | 101.0415 | #VALUE! | #VALUE!
2208 | 101.0775 | #VALUE! | #VALUE!
2214 | 101.1135 | #VALUE! | #VALUE!
2220 | 101.1493 | #VALUE! | #VALUE!
2226 | 101.1851 | #VALUE! | #VALUE!
2232 | 101.2208 | #VALUE! | #VALUE!
2238 | 101.2564 | #VALUE! | #VALUE!
2244 | 101.2919 | #VALUE! | #VALUE!
2250 | 101.3273 | #VALUE! | #VALUE!
2256 | 101.3627 | #VALUE! | #VALUE!
2262 | 101.398 | #VALUE! | #VALUE!
2268 | 101.4332 | #VALUE! | #VALUE!
2274 | 101.4683 | #VALUE! | #VALUE!
2280 | 101.5033 | #VALUE! | #VALUE!
2286 | 101.5382 | #VALUE! | #VALUE!
2292 | 101.5731 | #VALUE! | #VALUE!
2298 | 101.6079 | #VALUE! | #VALUE!
2304 | 101.6426 | #VALUE! | #VALUE!
2310 | 101.6773 | #VALUE! | #VALUE!
2316 | 101.7118 | #VALUE! | #VALUE!
2322 | 101.7463 | #VALUE! | #VALUE!
2328 | 101.7807 | #VALUE! | #VALUE!
2334 | 101.815 | #VALUE! | #VALUE!
2340 | 101.8493 | #VALUE! | #VALUE!
2346 | 101.8835 | #VALUE! | #VALUE!
2352 | 101.9175 | #VALUE! | #VALUE!
2358 | 101.9516 | #VALUE! | #VALUE!
2364 | 101.9855 | #VALUE! | #VALUE!
2370 | 102.0194 | #VALUE! | #VALUE!
2376 | 102.0532 | #VALUE! | #VALUE!
2382 | 102.0869 | #VALUE! | #VALUE!
2388 | 102.1206 | #VALUE! | #VALUE!
2394 | 102.1541 | #VALUE! | #VALUE!
2400 | 102.1876 | #VALUE! | #VALUE!
2406 | 102.2211 | #VALUE! | #VALUE!
2412 | 102.2544 | #VALUE! | #VALUE!
2418 | 102.2877 | #VALUE! | #VALUE!
2424 | 102.3209 | #VALUE! | #VALUE!
2430 | 102.3541 | #VALUE! | #VALUE!
2436 | 102.3871 | #VALUE! | #VALUE!
2442 | 102.4201 | #VALUE! | #VALUE!
2448 | 102.4531 | #VALUE! | #VALUE!
2454 | 102.4859 | #VALUE! | #VALUE!
2460 | 102.5187 | #VALUE! | #VALUE!
2466 | 102.5514 | #VALUE! | #VALUE!
2472 | 102.5841 | #VALUE! | #VALUE!
2478 | 102.6167 | #VALUE! | #VALUE!
2484 | 102.6492 | #VALUE! | #VALUE!
2490 | 102.6816 | #VALUE! | #VALUE!
2496 | 102.714 | #VALUE! | #VALUE!
2502 | 102.7463 | #VALUE! | #VALUE!
2508 | 102.7786 | #VALUE! | #VALUE!
2514 | 102.8107 | #VALUE! | #VALUE!
2520 | 102.8429 | #VALUE! | #VALUE!
2526 | 102.8749 | #VALUE! | #VALUE!
2532 | 102.9069 | #VALUE! | #VALUE!
2538 | 102.9388 | #VALUE! | #VALUE!
2544 | 102.9706 | #VALUE! | #VALUE!
2550 | 103.0024 | #VALUE! | #VALUE!
2556 | 103.0341 | #VALUE! | #VALUE!
2562 | 103.0658 | #VALUE! | #VALUE!
2568 | 103.0974 | #VALUE! | #VALUE!
2574 | 103.1289 | #VALUE! | #VALUE!
2580 | 103.1604 | #VALUE! | #VALUE!
2586 | 103.1918 | #VALUE! | #VALUE!
2592 | 103.2231 | #VALUE! | #VALUE!
2598 | 103.2544 | #VALUE! | #VALUE!
2604 | 103.2856 | #VALUE! | #VALUE!
2610 | 103.3167 | #VALUE! | #VALUE!
2616 | 103.3478 | #VALUE! | #VALUE!
2622 | 103.3788 | #VALUE! | #VALUE!
2628 | 103.4098 | #VALUE! | #VALUE!
2634 | 103.4407 | #VALUE! | #VALUE!
2640 | 103.4715 | #VALUE! | #VALUE!
2646 | 103.5023 | #VALUE! | #VALUE!
2652 | 103.533 | #VALUE! | #VALUE!
2658 | 103.5637 | #VALUE! | #VALUE!
2664 | 103.5943 | #VALUE! | #VALUE!
2670 | 103.6248 | #VALUE! | #VALUE!
2676 | 103.6553 | #VALUE! | #VALUE!
2682 | 103.6857 | #VALUE! | #VALUE!
2688 | 103.716 | #VALUE! | #VALUE!
2694 | 103.7463 | #VALUE! | #VALUE!
2700 | 103.7766 | #VALUE! | #VALUE!
2706 | 103.8068 | #VALUE! | #VALUE!
2712 | 103.8369 | #VALUE! | #VALUE!
2718 | 103.8669 | #VALUE! | #VALUE!
2724 | 103.897 | #VALUE! | #VALUE!
2730 | 103.9269 | #VALUE! | #VALUE!
2736 | 103.9568 | #VALUE! | #VALUE!
2742 | 103.9866 | #VALUE! | #VALUE!
2748 | 104.0164 | #VALUE! | #VALUE!
2754 | 104.0461 | #VALUE! | #VALUE!
2760 | 104.0758 | #VALUE! | #VALUE!
2766 | 104.1054 | #VALUE! | #VALUE!
2772 | 104.135 | #VALUE! | #VALUE!
2778 | 104.1645 | #VALUE! | #VALUE!
2784 | 104.1939 | #VALUE! | #VALUE!
2790 | 104.2233 | #VALUE! | #VALUE!
2796 | 104.2526 | #VALUE! | #VALUE!
2802 | 104.2819 | #VALUE! | #VALUE!
2808 | 104.3111 | #VALUE! | #VALUE!
2814 | 104.3403 | #VALUE! | #VALUE!
2820 | 104.3694 | #VALUE! | #VALUE!
2826 | 104.3985 | #VALUE! | #VALUE!
2832 | 104.4275 | #VALUE! | #VALUE!
2838 | 104.4565 | #VALUE! | #VALUE!
2844 | 104.4854 | #VALUE! | #VALUE!
2850 | 104.5142 | #VALUE! | #VALUE!
2856 | 104.543 | #VALUE! | #VALUE!
2862 | 104.5718 | #VALUE! | #VALUE!
2868 | 104.6004 | #VALUE! | #VALUE!
2874 | 104.6291 | #VALUE! | #VALUE!
2880 | 104.6577 | #VALUE! | #VALUE!
2886 | 104.6862 | #VALUE! | #VALUE!
2892 | 104.7147 | #VALUE! | #VALUE!
2898 | 104.7431 | #VALUE! | #VALUE!
2904 | 104.7715 | #VALUE! | #VALUE!
2910 | 104.7998 | #VALUE! | #VALUE!
2916 | 104.8281 | #VALUE! | #VALUE!
2922 | 104.8564 | #VALUE! | #VALUE!
2928 | 104.8845 | #VALUE! | #VALUE!
2934 | 104.9127 | #VALUE! | #VALUE!
2940 | 104.9408 | #VALUE! | #VALUE!
2946 | 104.9688 | #VALUE! | #VALUE!
2952 | 104.9968 | #VALUE! | #VALUE!
2958 | 105.0247 | #VALUE! | #VALUE!
2964 | 105.0526 | #VALUE! | #VALUE!
2970 | 105.0804 | #VALUE! | #VALUE!
2976 | 105.1082 | #VALUE! | #VALUE!
2982 | 105.1359 | #VALUE! | #VALUE!
2988 | 105.1636 | #VALUE! | #VALUE!
2994 | 105.1913 | #VALUE! | #VALUE!
3000 | 105.2189 | #VALUE! | #VALUE!
3006 | 105.2464 | #VALUE! | #VALUE!
3012 | 105.2739 | #VALUE! | #VALUE!
3018 | 105.3013 | #VALUE! | #VALUE!
3024 | 105.3287 | #VALUE! | #VALUE!
3030 | 105.3561 | #VALUE! | #VALUE!
3036 | 105.3834 | #VALUE! | #VALUE!
3042 | 105.4107 | #VALUE! | #VALUE!
3048 | 105.4379 | #VALUE! | #VALUE!
3054 | 105.465 | #VALUE! | #VALUE!
3060 | 105.4922 | #VALUE! | #VALUE!
3066 | 105.5192 | #VALUE! | #VALUE!
3072 | 105.5463 | #VALUE! | #VALUE!
3078 | 105.5732 | #VALUE! | #VALUE!
3084 | 105.6002 | #VALUE! | #VALUE!
3090 | 105.6271 | #VALUE! | #VALUE!
3096 | 105.6539 | #VALUE! | #VALUE!
3102 | 105.6807 | #VALUE! | #VALUE!
3108 | 105.7075 | #VALUE! | #VALUE!
3114 | 105.7342 | #VALUE! | #VALUE!
3120 | 105.7608 | #VALUE! | #VALUE!
3126 | 105.7875 | #VALUE! | #VALUE!
3132 | 105.814 | #VALUE! | #VALUE!
3138 | 105.8406 | #VALUE! | #VALUE!
3144 | 105.8671 | #VALUE! | #VALUE!
3150 | 105.8935 | #VALUE! | #VALUE!
3156 | 105.9199 | #VALUE! | #VALUE!
3162 | 105.9463 | #VALUE! | #VALUE!
3168 | 105.9726 | #VALUE! | #VALUE!
3174 | 105.9989 | #VALUE! | #VALUE!
3180 | 106.0251 | #VALUE! | #VALUE!
3186 | 106.0513 | #VALUE! | #VALUE!
3192 | 106.0774 | #VALUE! | #VALUE!
3198 | 106.1035 | #VALUE! | #VALUE!
3204 | 106.1296 | #VALUE! | #VALUE!
3210 | 106.1556 | #VALUE! | #VALUE!
3216 | 106.1816 | #VALUE! | #VALUE!
3222 | 106.2075 | #VALUE! | #VALUE!
3228 | 106.2334 | #VALUE! | #VALUE!
3234 | 106.2592 | #VALUE! | #VALUE!
3240 | 106.285 | #VALUE! | #VALUE!
3246 | 106.3108 | #VALUE! | #VALUE!
3252 | 106.3365 | #VALUE! | #VALUE!
3258 | 106.3622 | #VALUE! | #VALUE!
3264 | 106.3878 | #VALUE! | #VALUE!
3270 | 106.4134 | #VALUE! | #VALUE!
3276 | 106.439 | #VALUE! | #VALUE!
3282 | 106.4645 | #VALUE! | #VALUE!
3288 | 106.49 | #VALUE! | #VALUE!
3294 | 106.5154 | #VALUE! | #VALUE!
3300 | 106.5408 | #VALUE! | #VALUE!
3306 | 106.5662 | #VALUE! | #VALUE!
3312 | 106.5915 | #VALUE! | #VALUE!
3318 | 106.6168 | #VALUE! | #VALUE!
3324 | 106.642 | #VALUE! | #VALUE!
3330 | 106.6672 | #VALUE! | #VALUE!
3336 | 106.6924 | #VALUE! | #VALUE!
3342 | 106.7175 | #VALUE! | #VALUE!
3348 | 106.7425 | #VALUE! | #VALUE!
3354 | 106.7676 | #VALUE! | #VALUE!
3360 | 106.7926 | #VALUE! | #VALUE!
3366 | 106.8176 | #VALUE! | #VALUE!
3372 | 106.8425 | #VALUE! | #VALUE!
3378 | 106.8674 | #VALUE! | #VALUE!
3384 | 106.8922 | #VALUE! | #VALUE!
3390 | 106.917 | #VALUE! | #VALUE!
3396 | 106.9418 | #VALUE! | #VALUE!
3402 | 106.9665 | #VALUE! | #VALUE!
3408 | 106.9912 | #VALUE! | #VALUE!
3414 | 107.0159 | #VALUE! | #VALUE!
3420 | 107.0405 | #VALUE! | #VALUE!
3426 | 107.0651 | #VALUE! | #VALUE!
3432 | 107.0896 | #VALUE! | #VALUE!
3438 | 107.1141 | #VALUE! | #VALUE!
3444 | 107.1386 | #VALUE! | #VALUE!
3450 | 107.163 | #VALUE! | #VALUE!
3456 | 107.1874 | #VALUE! | #VALUE!
3462 | 107.2118 | #VALUE! | #VALUE!
3468 | 107.2361 | #VALUE! | #VALUE!
3474 | 107.2604 | #VALUE! | #VALUE!
3480 | 107.2846 | #VALUE! | #VALUE!
3486 | 107.3089 | #VALUE! | #VALUE!
3492 | 107.333 | #VALUE! | #VALUE!
3498 | 107.3572 | #VALUE! | #VALUE!
3504 | 107.3813 | #VALUE! | #VALUE!
3510 | 107.4053 | #VALUE! | #VALUE!
3516 | 107.4294 | #VALUE! | #VALUE!
3522 | 107.4534 | #VALUE! | #VALUE!
3528 | 107.4773 | #VALUE! | #VALUE!
3534 | 107.5013 | #VALUE! | #VALUE!
3540 | 107.5252 | #VALUE! | #VALUE!
3546 | 107.549 | #VALUE! | #VALUE!
3552 | 107.5728 | #VALUE! | #VALUE!
3558 | 107.5966 | #VALUE! | #VALUE!
3564 | 107.6204 | #VALUE! | #VALUE!
3570 | 107.6441 | #VALUE! | #VALUE!
3576 | 107.6678 | #VALUE! | #VALUE!
3582 | 107.6914 | #VALUE! | #VALUE!
3588 | 107.715 | #VALUE! | #VALUE!
3594 | 107.7386 | #VALUE! | #VALUE!
3600 | 107.7622 | #VALUE! | #VALUE!
3606 | 107.7857 | #VALUE! | #VALUE!
3612 | 107.8092 | #VALUE! | #VALUE!
3618 | 107.8326 | #VALUE! | #VALUE!
3624 | 107.856 | #VALUE! | #VALUE!
3630 | 107.8794 | #VALUE! | #VALUE!
3636 | 107.9027 | #VALUE! | #VALUE!
3642 | 107.926 | #VALUE! | #VALUE!
3648 | 107.9493 | #VALUE! | #VALUE!
3654 | 107.9725 | #VALUE! | #VALUE!
3660 | 107.9958 | #VALUE! | #VALUE!
3666 | 108.0189 | #VALUE! | #VALUE!
3672 | 108.0421 | #VALUE! | #VALUE!
3678 | 108.0652 | #VALUE! | #VALUE!
3684 | 108.0883 | #VALUE! | #VALUE!
3690 | 108.1113 | #VALUE! | #VALUE!
3696 | 108.1343 | #VALUE! | #VALUE!
3702 | 108.1573 | #VALUE! | #VALUE!
3708 | 108.1802 | #VALUE! | #VALUE!
3714 | 108.2032 | #VALUE! | #VALUE!
3720 | 108.226 | #VALUE! | #VALUE!
3726 | 108.2489 | #VALUE! | #VALUE!
3732 | 108.2717 | #VALUE! | #VALUE!
3738 | 108.2945 | #VALUE! | #VALUE!
3744 | 108.3173 | #VALUE! | #VALUE!
3750 | 108.34 | #VALUE! | #VALUE!
3756 | 108.3627 | #VALUE! | #VALUE!
3762 | 108.3853 | #VALUE! | #VALUE!
3768 | 108.408 | #VALUE! | #VALUE!
3774 | 108.4306 | #VALUE! | #VALUE!
3780 | 108.4531 | #VALUE! | #VALUE!
3786 | 108.4757 | #VALUE! | #VALUE!
3792 | 108.4982 | #VALUE! | #VALUE!
3798 | 108.5206 | #VALUE! | #VALUE!
3804 | 108.5431 | #VALUE! | #VALUE!
3810 | 108.5655 | #VALUE! | #VALUE!
3816 | 108.5879 | #VALUE! | #VALUE!
3822 | 108.6102 | #VALUE! | #VALUE!
3828 | 108.6326 | #VALUE! | #VALUE!
3834 | 108.6548 | #VALUE! | #VALUE!
3840 | 108.6771 | #VALUE! | #VALUE!
3846 | 108.6993 | #VALUE! | #VALUE!
3852 | 108.7215 | #VALUE! | #VALUE!
3858 | 108.7437 | #VALUE! | #VALUE!
3864 | 108.7658 | #VALUE! | #VALUE!
3870 | 108.788 | #VALUE! | #VALUE!
3876 | 108.81 | #VALUE! | #VALUE!
3882 | 108.8321 | #VALUE! | #VALUE!
3888 | 108.8541 | #VALUE! | #VALUE!
3894 | 108.8761 | #VALUE! | #VALUE!
3900 | 108.8981 | #VALUE! | #VALUE!
3906 | 108.92 | #VALUE! | #VALUE!
3912 | 108.9419 | #VALUE! | #VALUE!
3918 | 108.9638 | #VALUE! | #VALUE!
3924 | 108.9856 | #VALUE! | #VALUE!
3930 | 109.0074 | #VALUE! | #VALUE!
3936 | 109.0292 | #VALUE! | #VALUE!
3942 | 109.051 | #VALUE! | #VALUE!
3948 | 109.0727 | #VALUE! | #VALUE!
3954 | 109.0944 | #VALUE! | #VALUE!
3960 | 109.1161 | #VALUE! | #VALUE!
3966 | 109.1377 | #VALUE! | #VALUE!
3972 | 109.1593 | #VALUE! | #VALUE!
3978 | 109.1809 | #VALUE! | #VALUE!
3984 | 109.2025 | #VALUE! | #VALUE!
3990 | 109.224 | #VALUE! | #VALUE!
3996 | 109.2455 | #VALUE! | #VALUE!
4002 | 109.267 | #VALUE! | #VALUE!
4008 | 109.2884 | #VALUE! | #VALUE!
4014 | 109.3099 | #VALUE! | #VALUE!
4020 | 109.3312 | #VALUE! | #VALUE!
4026 | 109.3526 | #VALUE! | #VALUE!
4032 | 109.3739 | #VALUE! | #VALUE!
4038 | 109.3952 | #VALUE! | #VALUE!
4044 | 109.4165 | #VALUE! | #VALUE!
4050 | 109.4378 | #VALUE! | #VALUE!
4056 | 109.459 | #VALUE! | #VALUE!
4062 | 109.4802 | #VALUE! | #VALUE!
4068 | 109.5014 | #VALUE! | #VALUE!
4074 | 109.5225 | #VALUE! | #VALUE!
4080 | 109.5436 | #VALUE! | #VALUE!
4086 | 109.5647 | #VALUE! | #VALUE!
4092 | 109.5858 | #VALUE! | #VALUE!
4098 | 109.6068 | #VALUE! | #VALUE!
4104 | 109.6278 | #VALUE! | #VALUE!
4110 | 109.6488 | #VALUE! | #VALUE!
4116 | 109.6698 | #VALUE! | #VALUE!
4122 | 109.6907 | #VALUE! | #VALUE!
4128 | 109.7116 | #VALUE! | #VALUE!
4134 | 109.7325 | #VALUE! | #VALUE!
4140 | 109.7533 | #VALUE! | #VALUE!
4146 | 109.7742 | #VALUE! | #VALUE!
4152 | 109.795 | #VALUE! | #VALUE!
4158 | 109.8157 | #VALUE! | #VALUE!
4164 | 109.8365 | #VALUE! | #VALUE!
4170 | 109.8572 | #VALUE! | #VALUE!
4176 | 109.8779 | #VALUE! | #VALUE!
4182 | 109.8986 | #VALUE! | #VALUE!
4188 | 109.9192 | #VALUE! | #VALUE!
4194 | 109.9398 | #VALUE! | #VALUE!
4200 | 109.9604 | #VALUE! | #VALUE!
4206 | 109.981 | #VALUE! | #VALUE!
4212 | 110.0015 | #VALUE! | #VALUE!
4218 | 110.022 | #VALUE! | #VALUE!
4224 | 110.0425 | #VALUE! | #VALUE!
4230 | 110.063 | #VALUE! | #VALUE!
4236 | 110.0834 | #VALUE! | #VALUE!
4242 | 110.1038 | #VALUE! | #VALUE!
4248 | 110.1242 | #VALUE! | #VALUE!
4254 | 110.1446 | #VALUE! | #VALUE!
4260 | 110.1649 | #VALUE! | #VALUE!
4266 | 110.1852 | #VALUE! | #VALUE!
4272 | 110.2055 | #VALUE! | #VALUE!
4278 | 110.2258 | #VALUE! | #VALUE!
4284 | 110.246 | #VALUE! | #VALUE!
4290 | 110.2662 | #VALUE! | #VALUE!
4296 | 110.2864 | #VALUE! | #VALUE!
4302 | 110.3066 | #VALUE! | #VALUE!
4308 | 110.3267 | #VALUE! | #VALUE!
4314 | 110.3469 | #VALUE! | #VALUE!
4320 | 110.367 | #VALUE! | #VALUE!
4326 | 110.387 | #VALUE! | #VALUE!
4332 | 110.4071 | #VALUE! | #VALUE!
4338 | 110.4271 | #VALUE! | #VALUE!
4344 | 110.4471 | #VALUE! | #VALUE!
4350 | 110.4671 | #VALUE! | #VALUE!
4356 | 110.487 | #VALUE! | #VALUE!
4362 | 110.5069 | #VALUE! | #VALUE!
4368 | 110.5268 | #VALUE! | #VALUE!
4374 | 110.5467 | #VALUE! | #VALUE!
4380 | 110.5666 | #VALUE! | #VALUE!
4386 | 110.5864 | #VALUE! | #VALUE!
4392 | 110.6062 | #VALUE! | #VALUE!
4398 | 110.626 | #VALUE! | #VALUE!
4404 | 110.6457 | #VALUE! | #VALUE!
4410 | 110.6655 | #VALUE! | #VALUE!
4416 | 110.6852 | #VALUE! | #VALUE!
4422 | 110.7049 | #VALUE! | #VALUE!
4428 | 110.7245 | #VALUE! | #VALUE!
4434 | 110.7442 | #VALUE! | #VALUE!
4440 | 110.7638 | #VALUE! | #VALUE!
4446 | 110.7834 | #VALUE! | #VALUE!
4452 | 110.803 | #VALUE! | #VALUE!
4458 | 110.8225 | #VALUE! | #VALUE!
4464 | 110.842 | #VALUE! | #VALUE!
4470 | 110.8616 | #VALUE! | #VALUE!
4476 | 110.881 | #VALUE! | #VALUE!
4482 | 110.9005 | #VALUE! | #VALUE!
4488 | 110.9199 | #VALUE! | #VALUE!
4494 | 110.9393 | #VALUE! | #VALUE!
4500 | 110.9587 | #VALUE! | #VALUE!
4506 | 110.9781 | #VALUE! | #VALUE!
4512 | 110.9975 | #VALUE! | #VALUE!
4518 | 111.0168 | #VALUE! | #VALUE!
4524 | 111.0361 | #VALUE! | #VALUE!
4530 | 111.0554 | #VALUE! | #VALUE!
4536 | 111.0746 | #VALUE! | #VALUE!
4542 | 111.0939 | #VALUE! | #VALUE!
4548 | 111.1131 | #VALUE! | #VALUE!
4554 | 111.1323 | #VALUE! | #VALUE!
4560 | 111.1514 | #VALUE! | #VALUE!
4566 | 111.1706 | #VALUE! | #VALUE!
4572 | 111.1897 | #VALUE! | #VALUE!
4578 | 111.2088 | #VALUE! | #VALUE!
4584 | 111.2279 | #VALUE! | #VALUE!
4590 | 111.247 | #VALUE! | #VALUE!
4596 | 111.266 | #VALUE! | #VALUE!
4602 | 111.285 | #VALUE! | #VALUE!
4608 | 111.304 | #VALUE! | #VALUE!
4614 | 111.323 | #VALUE! | #VALUE!
4620 | 111.3419 | #VALUE! | #VALUE!
4626 | 111.3609 | #VALUE! | #VALUE!
4632 | 111.3798 | #VALUE! | #VALUE!
4638 | 111.3987 | #VALUE! | #VALUE!
4644 | 111.4175 | #VALUE! | #VALUE!
4650 | 111.4364 | #VALUE! | #VALUE!
4656 | 111.4552 | #VALUE! | #VALUE!
4662 | 111.474 | #VALUE! | #VALUE!
4668 | 111.4928 | #VALUE! | #VALUE!
4674 | 111.5116 | #VALUE! | #VALUE!
4680 | 111.5303 | #VALUE! | #VALUE!
4686 | 111.549 | #VALUE! | #VALUE!
4692 | 111.5677 | #VALUE! | #VALUE!
4698 | 111.5864 | #VALUE! | #VALUE!
4704 | 111.6051 | #VALUE! | #VALUE!
4710 | 111.6237 | #VALUE! | #VALUE!
4716 | 111.6423 | #VALUE! | #VALUE!
4722 | 111.6609 | #VALUE! | #VALUE!
4728 | 111.6795 | #VALUE! | #VALUE!
4734 | 111.698 | #VALUE! | #VALUE!
4740 | 111.7166 | #VALUE! | #VALUE!
4746 | 111.7351 | #VALUE! | #VALUE!
4752 | 111.7536 | #VALUE! | #VALUE!
4758 | 111.7721 | #VALUE! | #VALUE!
4764 | 111.7905 | #VALUE! | #VALUE!
4770 | 111.809 | #VALUE! | #VALUE!
4776 | 111.8274 | #VALUE! | #VALUE!
4782 | 111.8458 | #VALUE! | #VALUE!
4788 | 111.8641 | #VALUE! | #VALUE!
4794 | 111.8825 | #VALUE! | #VALUE!
4800 | 111.9008 | #VALUE! | #VALUE!
4806 | 111.9191 | #VALUE! | #VALUE!
4812 | 111.9374 | #VALUE! | #VALUE!
4818 | 111.9557 | #VALUE! | #VALUE!
4824 | 111.974 | #VALUE! | #VALUE!
4830 | 111.9922 | #VALUE! | #VALUE!
4836 | 112.0104 | #VALUE! | #VALUE!
4842 | 112.0286 | #VALUE! | #VALUE!
4848 | 112.0468 | #VALUE! | #VALUE!
4854 | 112.0649 | #VALUE! | #VALUE!
4860 | 112.0831 | #VALUE! | #VALUE!
4866 | 112.1012 | #VALUE! | #VALUE!
4872 | 112.1193 | #VALUE! | #VALUE!
4878 | 112.1374 | #VALUE! | #VALUE!
4884 | 112.1554 | #VALUE! | #VALUE!
4890 | 112.1735 | #VALUE! | #VALUE!
4896 | 112.1915 | #VALUE! | #VALUE!
4902 | 112.2095 | #VALUE! | #VALUE!
4908 | 112.2275 | #VALUE! | #VALUE!
4914 | 112.2454 | #VALUE! | #VALUE!
4920 | 112.2634 | #VALUE! | #VALUE!
4926 | 112.2813 | #VALUE! | #VALUE!
4932 | 112.2992 | #VALUE! | #VALUE!
4938 | 112.3171 | #VALUE! | #VALUE!
4944 | 112.335 | #VALUE! | #VALUE!
4950 | 112.3528 | #VALUE! | #VALUE!
4956 | 112.3706 | #VALUE! | #VALUE!
4962 | 112.3885 | #VALUE! | #VALUE!
4968 | 112.4063 | #VALUE! | #VALUE!
4974 | 112.424 | #VALUE! | #VALUE!
4980 | 112.4418 | #VALUE! | #VALUE!
4986 | 112.4595 | #VALUE! | #VALUE!
4992 | 112.4772 | #VALUE! | #VALUE!
4998 | 112.4949 | #VALUE! | #VALUE!
5004 | 112.5126 | #VALUE! | #VALUE!
5010 | 112.5303 | #VALUE! | #VALUE!
5016 | 112.5479 | #VALUE! | #VALUE!
5022 | 112.5656 | #VALUE! | #VALUE!
5028 | 112.5832 | #VALUE! | #VALUE!
5034 | 112.6008 | #VALUE! | #VALUE!
5040 | 112.6183 | #VALUE! | #VALUE!
5046 | 112.6359 | #VALUE! | #VALUE!
5052 | 112.6534 | #VALUE! | #VALUE!
5058 | 112.6709 | #VALUE! | #VALUE!
5064 | 112.6884 | #VALUE! | #VALUE!
5070 | 112.7059 | #VALUE! | #VALUE!
5076 | 112.7234 | #VALUE! | #VALUE!
5082 | 112.7408 | #VALUE! | #VALUE!
5088 | 112.7583 | #VALUE! | #VALUE!
5094 | 112.7757 | #VALUE! | #VALUE!
5100 | 112.7931 | #VALUE! | #VALUE!
5106 | 112.8104 | #VALUE! | #VALUE!
5112 | 112.8278 | #VALUE! | #VALUE!
5118 | 112.8451 | #VALUE! | #VALUE!
5124 | 112.8624 | #VALUE! | #VALUE!
5130 | 112.8798 | #VALUE! | #VALUE!
5136 | 112.897 | #VALUE! | #VALUE!
5142 | 112.9143 | #VALUE! | #VALUE!
5148 | 112.9316 | #VALUE! | #VALUE!
5154 | 112.9488 | #VALUE! | #VALUE!
5160 | 112.966 | #VALUE! | #VALUE!
5166 | 112.9832 | #VALUE! | #VALUE!
5172 | 113.0004 | #VALUE! | #VALUE!
5178 | 113.0176 | #VALUE! | #VALUE!
5184 | 113.0347 | #VALUE! | #VALUE!
5190 | 113.0518 | #VALUE! | #VALUE!
5196 | 113.0689 | #VALUE! | #VALUE!
5202 | 113.086 | #VALUE! | #VALUE!
5208 | 113.1031 | #VALUE! | #VALUE!
5214 | 113.1202 | #VALUE! | #VALUE!
5220 | 113.1372 | #VALUE! | #VALUE!
5226 | 113.1542 | #VALUE! | #VALUE!
5232 | 113.1713 | #VALUE! | #VALUE!
5238 | 113.1883 | #VALUE! | #VALUE!
5244 | 113.2052 | #VALUE! | #VALUE!
5250 | 113.2222 | #VALUE! | #VALUE!
5256 | 113.2391 | #VALUE! | #VALUE!
5262 | 113.2561 | #VALUE! | #VALUE!
5268 | 113.273 | #VALUE! | #VALUE!
5274 | 113.2899 | #VALUE! | #VALUE!
5280 | 113.3067 | #VALUE! | #VALUE!
5286 | 113.3236 | #VALUE! | #VALUE!
5292 | 113.3404 | #VALUE! | #VALUE!
5298 | 113.3573 | #VALUE! | #VALUE!
5304 | 113.3741 | #VALUE! | #VALUE!
5310 | 113.3909 | #VALUE! | #VALUE!
5316 | 113.4076 | #VALUE! | #VALUE!
5322 | 113.4244 | #VALUE! | #VALUE!
5328 | 113.4411 | #VALUE! | #VALUE!
5334 | 113.4579 | #VALUE! | #VALUE!
5340 | 113.4746 | #VALUE! | #VALUE!
5346 | 113.4913 | #VALUE! | #VALUE!
5352 | 113.508 | #VALUE! | #VALUE!
5358 | 113.5246 | #VALUE! | #VALUE!
5364 | 113.5413 | #VALUE! | #VALUE!
5370 | 113.5579 | #VALUE! | #VALUE!
5376 | 113.5745 | #VALUE! | #VALUE!
5382 | 113.5911 | #VALUE! | #VALUE!
5388 | 113.6077 | #VALUE! | #VALUE!
5394 | 113.6242 | #VALUE! | #VALUE!
5400 | 113.6408 | #VALUE! | #VALUE!
5406 | 113.6573 | #VALUE! | #VALUE!
5412 | 113.6738 | #VALUE! | #VALUE!
5418 | 113.6903 | #VALUE! | #VALUE!
5424 | 113.7068 | #VALUE! | #VALUE!
5430 | 113.7233 | #VALUE! | #VALUE!
5436 | 113.7398 | #VALUE! | #VALUE!
5442 | 113.7562 | #VALUE! | #VALUE!
5448 | 113.7726 | #VALUE! | #VALUE!
5454 | 113.789 | #VALUE! | #VALUE!
5460 | 113.8054 | #VALUE! | #VALUE!
5466 | 113.8218 | #VALUE! | #VALUE!
5472 | 113.8381 | #VALUE! | #VALUE!
5478 | 113.8545 | #VALUE! | #VALUE!
5484 | 113.8708 | #VALUE! | #VALUE!
5490 | 113.8871 | #VALUE! | #VALUE!
5496 | 113.9034 | #VALUE! | #VALUE!
5502 | 113.9197 | #VALUE! | #VALUE!
5508 | 113.936 | #VALUE! | #VALUE!
5514 | 113.9522 | #VALUE! | #VALUE!
5520 | 113.9685 | #VALUE! | #VALUE!
5526 | 113.9847 | #VALUE! | #VALUE!
5532 | 114.0009 | #VALUE! | #VALUE!
5538 | 114.0171 | #VALUE! | #VALUE!
5544 | 114.0333 | #VALUE! | #VALUE!
5550 | 114.0494 | #VALUE! | #VALUE!
5556 | 114.0656 | #VALUE! | #VALUE!
5562 | 114.0817 | #VALUE! | #VALUE!
5568 | 114.0978 | #VALUE! | #VALUE!
5574 | 114.1139 | #VALUE! | #VALUE!
5580 | 114.13 | #VALUE! | #VALUE!
5586 | 114.1461 | #VALUE! | #VALUE!
5592 | 114.1621 | #VALUE! | #VALUE!
5598 | 114.1781 | #VALUE! | #VALUE!
5604 | 114.1942 | #VALUE! | #VALUE!
5610 | 114.2102 | #VALUE! | #VALUE!
5616 | 114.2262 | #VALUE! | #VALUE!
5622 | 114.2422 | #VALUE! | #VALUE!
5628 | 114.2581 | #VALUE! | #VALUE!
5634 | 114.2741 | #VALUE! | #VALUE!
5640 | 114.29 | #VALUE! | #VALUE!
5646 | 114.3059 | #VALUE! | #VALUE!
5652 | 114.3218 | #VALUE! | #VALUE!
5658 | 114.3377 | #VALUE! | #VALUE!
5664 | 114.3536 | #VALUE! | #VALUE!
5670 | 114.3695 | #VALUE! | #VALUE!
5676 | 114.3853 | #VALUE! | #VALUE!
5682 | 114.4011 | #VALUE! | #VALUE!
5688 | 114.417 | #VALUE! | #VALUE!
5694 | 114.4328 | #VALUE! | #VALUE!
5700 | 114.4485 | #VALUE! | #VALUE!
5706 | 114.4643 | #VALUE! | #VALUE!
5712 | 114.4801 | #VALUE! | #VALUE!
5718 | 114.4958 | #VALUE! | #VALUE!
5724 | 114.5116 | #VALUE! | #VALUE!
5730 | 114.5273 | #VALUE! | #VALUE!
5736 | 114.543 | #VALUE! | #VALUE!
5742 | 114.5587 | #VALUE! | #VALUE!
5748 | 114.5743 | #VALUE! | #VALUE!
5754 | 114.59 | #VALUE! | #VALUE!
5760 | 114.6056 | #VALUE! | #VALUE!

## Schéma
Schéma de principe
Schéma avec résultat T=100ans